## Erläuterungen
BHKW-TOOL auf Grundlage des KWK-Gesetzes 2016 und der BHKW-Kenndaten 2014/2015
Anwendungsbereich
Eine dezentrale Energieversorgung durch Kraft-Wärme-Kopplungsanlagen (KWK) wird zunehmend interessanter, so dass die Anzahl der auf dem Markt installierten Geräte kontinuierlich steigt. Mit unserer Info-Broschüre "BHKW-Kenndaten 2014/2015" haben wir nahezu alle auf dem Markt erhältlichen KWK-Anlagen erfasst und deren technische Daten sowie Investitions- und Betriebskosten statistisch ausgewertet.
Das nachfolgende Tool nutzt diese Daten und gibt dem Anwender eine genaue Abschätzung über die Wirtschaftlichkeit einer KWK-Anlage im Leistungsbereich bis 20 kW elektrisch.
Hierfür sind nur wenige Bedarfsangaben des Gebäudes notwendig. Das Tool errechnet automatisch den Jahreswärmebedarf des Gebäudes. Anschließend wird die Wärme- und Stromproduktion eines jeden BHKWs in der Größe von 1 bis 20 kW elektrisch in Bezug auf das entsprechende Gebäude berechnet. Alle maßgeblichen Gesetze und Programme werden hierbei berücksichtigt (inkl. dem neuen KWK-Gesetz 2016), um ein möglichst genaues Ergebnis zu erhalten. Schließlich wird die wirtschaftlichste KWK-Anlage für das Gebäude ausgewählt und angezeigt. Maßgebend ist hier die schnellste Amortisationszeit.
Zum Programm
Das Kalkulationsprogramm "BHKW-Tool" kann von der Internetseite der ASUE als Excel-Datei heruntergeladen werden. Die eigentlichen Berechnungsblätter sind geschützt und werden nicht angezeigt. Auf der Eingabeseite (zweites Tabellenblatt) füllen Sie bitte nur die grau hinterlegten Felder aus. Hier werden beispielsweise Projektdaten, Bedarfswerte des zu versorgenden Gebäudes sowie aktuelle Energiebezugspreise abgefragt. Die wirtschaftlichste Anlage wird Ihnen im selben Tabellenblatt angezeigt, in den beiden darauffolgenden Tabellenblättern erhalten Sie weitergehende Informationen und Diagramme.
Rahmendaten
Die nachfolgenden KWK-Anlagen werden nach einer wärmegeführten Betriebsweise berechnet. Dabei wurden folgende Grundlagen vorausgesetzt:
- Die beim BHKW entstehende Wärme soll vollständig für Heizzwecke und zur Trinkwassererwärmung genutzt werden.
- Das Temperaturniveau des Wärmenutzers (i. d. R. der Heizkreis) und der KWK-Anlage müssen aufeinander abgestimmt sein.
- Es werden lediglich Erdgas-BHKW in der Rechnung berücksichtigt.
- KWK-Impulsprogramm, Energiesteuerrückerstattungsgesetz, Einspeisevergütung und KWK-Zuschlag für erzeugten Strom laut dem KWK-Gesetz 2016, Stromnetzentgeltverordnung, Stromsteuergesetz und das EEG 2014 werden berücksichtigt.
- Preisänderungen beispielsweise von Energiekosten in den Folgejahren wurden nicht berücksichtigt.
- Für die Wirkungsgrade, Anschaffungskosten, sowie Kosten für Wartung und Instandsetzung wurde auf die Daten der BHKW-Kenndaten 2014/2015 zurückgegriffen.
Wir hoffen, dass Ihnen das Programm bei Ihren Überlegungen behilflich sein wird.
Für Rückfragen und Anregungen stehen wir gern zur Verfügung.
ASUE
Arbeitsgemeinschaft für sparsamen und umweltfreundlichen Energieverbrauch e. V. (ASUE) Robert-Koch-Platz 4 D-10115 Berlin
Telefon: 0 30 / 22 19 13 49-0 Telefax: 0 30 / 22 19 13 49-9
E-Mail: info@asue.de
Internet: http://www.asue.de

## Eingabemaske
bitte füllen Sie die grau hinterlegten Felder aus!
Projektdaten
Projektbezeichnung
Projektadresse
Bearbeitungsdatum
Bearbeiter/in
Wozu benötigen Sie die Wärme?
Nur zur Beheizung des Gebäudes | 2
Zur Beheizung des Gebäudes und zur Warmwasserbereitung | 1
Energiebedarf des Gebäudes
beheizte Fläche | 230 | m²
spezifische Heizlast des Gebäudes (für Richtwerte siehe Tabelle 1 unten) | 90 | W/m²
Heizlast des Gebäudes | 20.7 | kW
Jahresenergiebedarf für elektrischen Strom (für Richtwerte siehe Tabelle 2 unten) | 5000 | kWh/a
Eingabewerte
Brennstoffkosten Gas | 4 | ct/kWhHs
Strombezugskosten | 29 | ct/kWhel
unterster Modulationsbereich des BHKW in % | 50%
Entgelt für vermiedene Netznutzung | 1 | ct/kWhel
Zinssatz | 2%
KWK Index für Netzeinspeisevergütung | 28.35 | EUR/MWhel
https://www.eex.com/de/marktdaten/strom/spotmarkt/kwk-index#!/2015/04/01
Ergebnis:
Ein BHKW mit einer thermischen Leistung von | 20.9664 | kW | und
einer elektrischen Leistung von | 9 | kW | weist
die geringste Amortisationszeit auf: | 6.4039 | Jahre
Richtwerte für den spezifischen Wärmebedarf in W/m²
Gebäudeart | Bis 1958 | 1959-68 | 1969-73 | 1974-77 | 1978-83 | 1984-94 | Ab 1995
freistehendes Einfamilienhaus | 180 | 170 | 150 | 115 | 95 | 75 | 60
Reihenendhaus | 160 | 150 | 130 | 110 | 90 | 70 | 55
Reihenmittelhaus | 140 | 130 | 120 | 100 | 85 | 65 | 50
MFH <8 Wohneinheiten | 130 | 120 | 110 | 75 | 65 | 60 | 45
MFH >8 Wohneinheiten | 120 | 110 | 100 | 70 | 60 | 55 | 40
Tatsächliche Werte weichen je nach Standort, Dichtheit, Bauform, Raumtemperaturen und Dämmstandard von den Tabellenwerten ab.
Richtwerte für Stromverbrauch nach Haushaltsgröße in kWh pro Jahr (mit und ohne elektrische Warmwasserbereitung)
Haushaltsgröße | Ø |  | mit |  | ohne
1-Personen-Haushalt | 2256 |  | 2818 |  | 1798
2-Personen-Haushalt | 3248 |  | 3843 |  | 2850
3-Personen-Haushalt | 4246 |  | 5151 |  | 3733
4-Personen-Haushalt | 5009 |  | 6189 |  | 4480
5-Personen-Haushalt | 5969 |  | 7494 |  | 5311
6-Personen-Haushalt | 6579 |  | 8465 |  | 5816
Tabelle 2: Quelle: Energieagentur NRW (Erhebung: „Wo bleibt der Strom?“)

## Analyse 1
Übersicht ausgewähltes BHKW
thermische Leistung des BHKW | 20.9664 | kWth
elektrische Leistung | 9 | kWel
Gesamtwirkungsgrad | 92%
elektrischer Wirkungsgrad | 27.63%
thermischer Wirkungsgrad | 64.37%
untere Leistungsgrenze | 10.4832 | kWth
Berechnung der Betriebsstunden des BHKW
Wärmeerzeugung BHKW | 79492.2752 | kWh/a
Betriebsstunden | 4672 | h/a
Volllaststunden BHKW | 3791.4049 | h/a

## Wirtschaftlichkeit (hidden)
Betriebsdaten |  |  |  | Leistung
|  |  |  | elektrische Leistung | kWel | 1 | 2 | 3 | 4 | 5 | 6 | 7 | 8 | 9 | 10 | 11 | 12 | 13 | 14 | 15 | 16 | 17 | 18 | 19 | 20 | Elektrische Leistung der KWK-Anlage
Wirkungsgrad
|  |  |  | El. Wirkungsgrad |  | 24% | 24.25% | 24.54% | 25.31% | 25.93% | 26.45% | 26.89% | 27.28% | 27.63% | 27.95% | 28.89% | 29.15% | 29.4% | 29.62% | 29.83% | 30.03% | 30.22% | 30.4% | 30.57% | 30.73% | Elektrischer Wirkungsgrad ermittelt aus den BHKW-Kenndaten 2014
|  |  |  | Gesamtwirkungsgrad |  | 92% | 92% | 92% | 92% | 92% | 92% | 92% | 92% | 92% | 92% | 92% | 92% | 92% | 92% | 92% | 92% | 92% | 92% | 92% | 92% | Gesamtwirkunsgrade ermittelt aus den BHKW-Kenndaten 2014
|  |  |  | Thermischer Wirkungsgrad |  | 68% | 67.75% | 67.46% | 66.69% | 66.07% | 65.55% | 65.11% | 64.72% | 64.37% | 64.05% | 63.11% | 62.85% | 62.6% | 62.38% | 62.17% | 61.97% | 61.78% | 61.6% | 61.43% | 61.27% | Thermischer Wirkungsgrad = Gesamtwirkungsgrad - Elektrischer Wirkungsgrad
|  |  |  | Thermische Leistung |  | 2.8333 | 5.5876 | 8.2472 | 10.5375 | 12.7391 | 14.8719 | 16.9485 | 18.9778 | 20.9664 | 22.9193 | 24.0243 | 25.8668 | 27.6849 | 29.4807 | 31.2559 | 33.0121 | 34.7506 | 36.4725 | 38.1788 | 39.8704
|  | 50% |  | Modulationsbereich |  | 50% | 50% | 50% | 50% | 50% | 50% | 50% | 50% | 50% | 50% | 50% | 50% | 50% | 50% | 50% | 50% | 50% | 50% | 50% | 50%
|  |  |  | unterste thermische Leistungsgrenze | kWth | 1.4167 | 2.7938 | 4.1236 | 5.2687 | 6.3696 | 7.4359 | 8.4743 | 9.4889 | 10.4832 | 11.4597 | 12.0122 | 12.9334 | 13.8424 | 14.7403 | 15.628 | 16.5061 | 17.3753 | 18.2362 | 19.0894 | 19.9352
Betrieb
|  |  |  | Betriebsstunden | h/a | 8322 | 7227 | 6570 | 6278 | 6059 | 5329 | 4964 | 4818 | 4672 | 4453 | 3942 | 3577 | 3431 | 3285 | 3139 | 2993 | 2482 | 2117 | 1898 | 1752 | Betriebsstunden berechnet aus Jahresdauerlinie
|  |  |  | elektr. Jahresarbeit | kWhel/a | 8055.9336 | 13814.8285 | 18669.9533 | 23119.613 | 27008.0893 | 28604.9751 | 30731.4508 | 32697.8137 | 34122.6439 | 34052.512 | 32956.8341 | 31320.983 | 30787.074 | 30145.0293 | 29397.4098 | 28546.1877 | 24540.311 | 21581.6172 | 19726.3971 | 18452.8792 | elektr.Jahresarbeit = Betriebsstunden * elektrische Leistung
|  |  |  | Brennstoffeinsatz Hi | kWhth/a | 33566.3902 | 56968.3649 | 76081.1714 | 91331.6144 | 104152.1296 | 108159.4057 | 114281.3938 | 119852.7627 | 123494.4773 | 121846.2612 | 114060.341 | 107429.8043 | 104729.8221 | 101764.4762 | 98536.55 | 95048.1873 | 81200.4879 | 70990.5871 | 64526.9747 | 60042.4974 | Brennstoffeinsatz bezogen auf Heizwert = elektrische Jahresarbeit / elektrischen Wirkungsgrad
|  |  |  | Anteil Strom-Eigenverbrauch |  | 50% | 50% | 50% | 50% | 50% | 50% | 50% | 50% | 50% | 50% | 50% | 50% | 50% | 50% | 50% | 50% | 50% | 50% | 50% | 50%
|  |  |  | Netzeinspeisung Anteil |  | 50% | 50% | 50% | 50% | 50% | 50% | 50% | 50% | 50% | 50% | 50% | 50% | 50% | 50% | 50% | 50% | 50% | 50% | 50% | 50%
Gewinne |  |  |  | KWK-Impulsprogramm
|  |  |  | Mini KWK Impulsprogramm - BAFA Zuschuss ab 2015 | EUR | 1900 | 2200 | 2500 | 2800 | 2900 | 3000 | 3100 | 3200 | 3300 | 3400 | 3410 | 3420 | 3430 | 3440 | 3450 | 3460 | 3470 | 3480 | 3490 | 3500 | Zuschuss für Mini-KWK bis 20 kWel nach BAFA
|  |  |  | Wärmeeffizienzbonus +25% | EUR | 475 | 550 | 625 | 700 | 725 | 750 | 775 | 800 | 825 | 850 | 852.5 | 855 | 857.5 | 860 | 862.5 | 865 | 867.5 | 870 | 872.5 | 875 | Der Wärmeeffizienzbonus von zusätzlichen 25 % zur Basisförderung wird für Mini-KWK-Anlagen gewährt, die mit einem (zweiten) Abgaswärmetauscher zur Brennwertnutzung ausgestattet und an ein hydraulisch abgeglichenes Heizungssystem angeschlossen sind
|  |  |  | Stromeffizienzbonus bei > 31% (>33%, >35%) Wirkungsgrad | EUR | 0 | 0 | 0 | 0 | 0 | 0 | 0 | 0 | 0 | 0 | 0 | 0 | 0 | 0 | 0 | 0 | 0 | 0 | 0 | 0 | Der Stromeffizienzbonus von zusätzlichen 60 % wird für Anlagen mit einem besonders hohen elektrischen Wirkungsgrad gewährt
|  |  |  | Summe BAFA Bonus | EUR | 2375 | 2750 | 3125 | 3500 | 3625 | 3750 | 3875 | 4000 | 4125 | 4250 | 4262.5 | 4275 | 4287.5 | 4300 | 4312.5 | 4325 | 4337.5 | 4350 | 4362.5 | 4375 | Summe der Zuschüsse vom BAFA
KWK-Zulage
|  | 4 | ct/kWhel | KWK-Zuschlag für Eigenverbrauch | EUR/a | 161.1187 | 276.2966 | 373.3991 | 462.3923 | 540.1618 | 572.0995 | 614.629 | 653.9563 | 682.4529 | 681.0502 | 659.1367 | 626.4197 | 615.7415 | 602.9006 | 587.9482 | 570.9238 | 490.8062 | 431.6323 | 394.5279 | 369.0576
|  | 8 | ct/kWhel | KWK-Zuschlag für Netzeinspeisung | EUR/a | 322.2373 | 552.5931 | 746.7981 | 924.7845 | 1080.3236 | 1144.199 | 1229.258 | 1307.9125 | 1364.9058 | 1362.1005 | 1318.2734 | 1252.8393 | 1231.483 | 1205.8012 | 1175.8964 | 1141.8475 | 981.6124 | 863.2647 | 789.0559 | 738.1152
|  | 60000 | VBh | KWK-Zulage insgesamt für 60.000 VBh | EUR/60000h | 3600 | 7200 | 10800 | 14400 | 18000 | 21600 | 25200 | 28800 | 32400 | 36000 | 39600 | 43200 | 46800 | 50400 | 54000 | 57600 | 61200 | 64800 | 68400 | 72000 | KWK-Zulage auf erzeugten KWK-Strom nach KWK-Gesetz 2016
|  | 15 | a | Betrachtungszeitraum | a | 15 | 15 | 15 | 15 | 15 | 15 | 15 | 15 | 15 | 15 | 15 | 15 | 15 | 15 | 15 | 15 | 15 | 15 | 15 | 15 | "Laufzeit" des BHKW
|  |  |  | KWK-Zulage im Betrachtungszeitrum | EUR | 3600 | 7200 | 10800 | 14400 | 18000 | 21600 | 25200 | 28800 | 32400 | 36000 | 39600 | 43200 | 46800 | 50400 | 54000 | 57600 | 61200 | 64800 | 68400 | 72000 | gesamte KWK-Zulage auf den erzeugten KWK-Strom im gesamten Betrachtungszeitraum
|  |  |  | KWK-Zulage pro Jahr über den Betrachtungszeitraum | EUR/a | 240 | 480 | 720 | 960 | 1200 | 1440 | 1680 | 1920 | 2160 | 2400 | 2640 | 2880 | 3120 | 3360 | 3600 | 3840 | 4080 | 4320 | 4560 | 4800 | KWK-Zulage pro Jahr über den Betrachtungszeitraum
|  |  |  | spezifische KWK-Zulage | ct/kWhel | 2.9792 | 3.4745 | 3.8565 | 4.1523 | 4.4431 | 5.0341 | 5.4667 | 5.872 | 6.3301 | 7.0479 | 8.0105 | 9.1951 | 10.1341 | 11.1461 | 12.246 | 13.4519 | 16.6257 | 20.017 | 23.1162 | 26.0122 | spezifische KWK-Zulage auf die erzeugte kWh
Energiesteuergesetz
|  | 0.55 | ct/kWhel | EStG Erleichterung | EUR/a | 184.6151 | 313.326 | 418.4464 | 502.3239 | 572.8367 | 594.8767 | 628.5477 | 659.1902 | 679.2196 | 670.1544 | 627.3319 | 590.8639 | 576.014 | 559.7046 | 541.951 | 522.765 | 446.6027 | 390.4482 | 354.8984 | 330.2337 | laut Energiesteuergesetz § 53a
|  |  |  | spez. Energiesteuererleichterung | ct/kWhel | 2.2917 | 2.268 | 2.2413 | 2.1727 | 2.121 | 2.0796 | 2.0453 | 2.016 | 1.9905 | 1.968 | 1.9035 | 1.8865 | 1.871 | 1.8567 | 1.8435 | 1.8313 | 1.8199 | 1.8092 | 1.7991 | 1.7896 | spezifische Energiesteuererleichterung auf die erzeugte kWh
Stromerlös durch Netzeinspeisung
|  | 2.835 | ct/kWhel | Netzeinspeisevergütung (üblicher Preis) | ct/kWhel | 2.835 | 2.835 | 2.835 | 2.835 | 2.835 | 2.835 | 2.835 | 2.835 | 2.835 | 2.835 | 2.835 | 2.835 | 2.835 | 2.835 | 2.835 | 2.835 | 2.835 | 2.835 | 2.835 | 2.835 | Netzeinspeisevergütung aus dem aktuellen Quartal muss in Eingabemaske eingegeben werden
|  |  |  | Netzeinspeisung Strom | kWhel/a | 4027.9668 | 6907.4142 | 9334.9767 | 11559.8065 | 13504.0447 | 14302.4875 | 15365.7254 | 16348.9068 | 17061.3219 | 17026.256 | 16478.4171 | 15660.4915 | 15393.537 | 15072.5146 | 14698.7049 | 14273.0938 | 12270.1555 | 10790.8086 | 9863.1985 | 9226.4396
|  |  |  | Erlös durch Netzeinspeisung | EUR/a | 114.1929 | 195.8252 | 264.6466 | 327.7205 | 382.8397 | 405.4755 | 435.6183 | 463.4915 | 483.6885 | 482.6944 | 467.1631 | 443.9749 | 436.4068 | 427.3058 | 416.7083 | 404.6422 | 347.8589 | 305.9194 | 279.6217 | 261.5696
|  |  |  | spezifischer Stromerlös durch Netzeinspeisung | ct/kWhel | 1.4175 | 1.4175 | 1.4175 | 1.4175 | 1.4175 | 1.4175 | 1.4175 | 1.4175 | 1.4175 | 1.4175 | 1.4175 | 1.4175 | 1.4175 | 1.4175 | 1.4175 | 1.4175 | 1.4175 | 1.4175 | 1.4175 | 1.4175 | spezifischer Stromerlös des eingespeisten Stroms bezogen auf die erzeugte kWh
Stromerlös durch Eigenverbrauch
|  | 29 | ct/kWhel | Strompreis | ct/kWhel | 29 | 29 | 29 | 29 | 29 | 29 | 29 | 29 | 29 | 29 | 29 | 29 | 29 | 29 | 29 | 29 | 29 | 29 | 29 | 29 | Strompreis muss in Eingabemaske eingegeben werden
|  |  |  | Eigenverbrauch Strom | kWhel/a | 4027.9668 | 6907.4142 | 9334.9767 | 11559.8065 | 13504.0447 | 14302.4875 | 15365.7254 | 16348.9068 | 17061.3219 | 17026.256 | 16478.4171 | 15660.4915 | 15393.537 | 15072.5146 | 14698.7049 | 14273.0938 | 12270.1555 | 10790.8086 | 9863.1985 | 9226.4396
|  |  |  | Ersparnisse durch Eigenverbrauch | EUR/a | 1168.1104 | 2003.1501 | 2707.1432 | 3352.3439 | 3916.173 | 4147.7214 | 4456.0604 | 4741.183 | 4947.7834 | 4937.6142 | 4778.7409 | 4541.5425 | 4464.1257 | 4371.0292 | 4262.6244 | 4139.1972 | 3558.3451 | 3129.3345 | 2860.3276 | 2675.6675
|  |  |  | spezifischer Stromerlös durch Eigenverbrauch | ct/kWhel | 14.5 | 14.5 | 14.5 | 14.5 | 14.5 | 14.5 | 14.5 | 14.5 | 14.5 | 14.5 | 14.5 | 14.5 | 14.5 | 14.5 | 14.5 | 14.5 | 14.5 | 14.5 | 14.5 | 14.5 | spezifische Einsparung durch Eigennutzung des erzeugten Stroms, anstatt Strom einkaufen zu müssen
vermiedene Netznutzungsentgelte
|  | 1 | ct/kWhel | verm. Netznutzungsentgelte | EUR/a | 40.2797 | 69.0741 | 93.3498 | 115.5981 | 135.0404 | 143.0249 | 153.6573 | 163.4891 | 170.6132 | 170.2626 | 164.7842 | 156.6049 | 153.9354 | 150.7251 | 146.987 | 142.7309 | 122.7016 | 107.9081 | 98.632 | 92.2644 | vermiedene Netznutzungsentgelte mit 1 ct / kWh angenommen - abgeschätzter Mittelwert
|  |  |  | spez. verm. Netzentgelte | ct/kWhel | 0.5 | 0.5 | 0.5 | 0.5 | 0.5 | 0.5 | 0.5 | 0.5 | 0.5 | 0.5 | 0.5 | 0.5 | 0.5 | 0.5 | 0.5 | 0.5 | 0.5 | 0.5 | 0.5 | 0.5 | spezifisch vermiedene Netzentgelte bezogen auf die erzeugte kWh
Wärmegutschrift
|  | 4 | ct/kWhth | Brennstoffeinsparung für Wärmeerzeugung | ct/kWhth | 3.6 | 3.6 | 3.6 | 3.6 | 3.6 | 3.6 | 3.6 | 3.6 | 3.6 | 3.6 | 3.6 | 3.6 | 3.6 | 3.6 | 3.6 | 3.6 | 3.6 | 3.6 | 3.6 | 3.6
|  |  |  | Wärmegutschrift | EUR/a | 821.7052 | 1389.4584 | 1847.6901 | 2192.597 | 2477.2273 | 2552.4604 | 2678.6675 | 2792.4022 | 2861.7219 | 2809.6577 | 2591.2325 | 2430.5197 | 2360.317 | 2285.2184 | 2205.2238 | 2120.3332 | 1805.909 | 1574.27 | 1426.9831 | 1324.3039
|  |  |  | spez. Wärmegutschrift | ct/kWhel | 10.2 | 10.0577 | 9.8966 | 9.4837 | 9.1722 | 8.9231 | 8.7164 | 8.54 | 8.3866 | 8.251 | 7.8625 | 7.76 | 7.6666 | 7.5807 | 7.5014 | 7.4277 | 7.3589 | 7.2945 | 7.2339 | 7.1767
Kosten |  |  |  | Fixkosten
|  |  |  | Modulkosten | EUR | 12000 | 13166.3033 | 15853.08 | 18085.7113 | 20031.8186 | 21776.3651 | 22800 | 23400 | 24000 | 24600 | 25781.1957 | 27278.9614 | 28733.494 | 30149.2351 | 31529.8882 | 32878.5815 | 34197.9878 | 35490.4135 | 36757.866 | 38002.1065 | ermittelt aus BHKW-Kenndaten
|  |  |  | Einbindung | EUR | 4500 | 5944.5782 | 6903.9672 | 7677.1692 | 8336.0614 | 8916.1792 | 9438.0473 | 9438.05 | 9438.05 | 9497.6611 | 10101.776 | 10686.7816 | 11254.8061 | 11807.5966 | 12346.6095 | 12873.0749 | 13388.0436 | 13892.4224 | 14387.0001 | 14872.4691 | ermittelt aus BHKW-Kenndaten
|  |  |  | Investitionskosten | EUR | 16500 | 19110.8815 | 22757.0472 | 25762.8805 | 28367.8801 | 30692.5443 | 32238.0473 | 32838.05 | 33438.05 | 34097.6611 | 35882.9717 | 37965.743 | 39988.3 | 41956.8317 | 43876.4977 | 45751.6564 | 47586.0315 | 49382.8358 | 51144.8661 | 52874.5755 | Investitionskosten ohne Berücksichtigung des KWK-Impulsprogramms
|  |  |  | Investitionskosten mit KWK-Impulsprogramm | EUR | 14125 | 16360.8815 | 19632.0472 | 22262.8805 | 24742.8801 | 26942.5443 | 28363.0473 | 28838.05 | 29313.05 | 29847.6611 | 31620.4717 | 33690.743 | 35700.8 | 37656.8317 | 39563.9977 | 41426.6564 | 43248.5315 | 45032.8358 | 46782.3661 | 48499.5755 | Investitionskosten mit Berücksichtigung des KWK-Impulsprogramms
Kapitaldienst
|  | 15 | Jahre | Abschreibung | EUR/a | 941.6667 | 1090.7254 | 1308.8031 | 1484.192 | 1649.5253 | 1796.1696 | 1890.8698 | 1922.5367 | 1954.2033 | 1989.8441 | 2108.0314 | 2246.0495 | 2380.0533 | 2510.4554 | 2637.5998 | 2761.7771 | 2883.2354 | 3002.1891 | 3118.8244 | 3233.305
|  | 2% |  | Zinsen/Finanzierung | EUR/a | 141.25 | 163.6088 | 196.3205 | 222.6288 | 247.4288 | 269.4254 | 283.6305 | 288.3805 | 293.1305 | 298.4766 | 316.2047 | 336.9074 | 357.008 | 376.5683 | 395.64 | 414.2666 | 432.4853 | 450.3284 | 467.8237 | 484.9958
|  |  |  | Summe Kapitaldienst | EUR/a | 1082.9167 | 1254.3342 | 1505.1236 | 1706.8208 | 1896.9541 | 2065.5951 | 2174.5003 | 2210.9172 | 2247.3338 | 2288.3207 | 2424.2362 | 2582.957 | 2737.0613 | 2887.0238 | 3033.2398 | 3176.0437 | 3315.7207 | 3452.5174 | 3586.6481 | 3718.3008
|  |  |  | Spez. Kapitaldienst | ct/kWhel | 13.4425 | 9.0796 | 8.0617 | 7.3826 | 7.0237 | 7.2211 | 7.0758 | 6.7617 | 6.586 | 6.72 | 7.3558 | 8.2467 | 8.8903 | 9.5771 | 10.3181 | 11.126 | 13.5113 | 15.9975 | 18.182 | 20.1502
Brennstoffkosten
|  | 4 | ct/kWh Hs | Kosten für den Brennstoff Gas Hs | ct/kWh | 4 | 4 | 4 | 4 | 4 | 4 | 4 | 4 | 4 | 4 | 4 | 4 | 4 | 4 | 4 | 4 | 4 | 4 | 4 | 4
|  |  |  | Kosten für den Brennstoff Gas Hi | ct/kWh | 4.428 | 4.428 | 4.428 | 4.428 | 4.428 | 4.428 | 4.428 | 4.428 | 4.428 | 4.428 | 4.428 | 4.428 | 4.428 | 4.428 | 4.428 | 4.428 | 4.428 | 4.428 | 4.428 | 4.428
|  |  |  | Kosten für den Brennstoff Gas Hi | EUR/a | 1486.3198 | 2278.7346 | 3043.2469 | 3653.2646 | 4166.0852 | 4326.3762 | 4571.2558 | 4794.1105 | 4939.7791 | 4873.8504 | 4562.4136 | 4297.1922 | 4189.1929 | 4070.579 | 3941.462 | 3801.9275 | 3248.0195 | 2839.6235 | 2581.079 | 2401.6999
|  |  |  | spez. Brennstoffkosten Hi | ct/kWhel | 18.45 | 16.4948 | 16.3002 | 15.8016 | 15.4253 | 15.1246 | 14.8748 | 14.6619 | 14.4765 | 14.3127 | 13.8436 | 13.7199 | 13.607 | 13.5033 | 13.4075 | 13.3185 | 13.2354 | 13.1576 | 13.0844 | 13.0153
Wartungskosten
|  |  |  | spez. Wartungskosten | ct/kWhel | 8 | 5.6056 | 5.0653 | 4.7138 | 4.458 | 4.2594 | 4.0983 | 3.9638 | 3.8488 | 3.7487 | 3.6604 | 3.5817 | 3.5107 | 3.4463 | 3.3873 | 3.3331 | 3.283 | 3.2364 | 3.193 | 3.1523 | spez. Wartungskosten ermittelt aus BHKW-Kenndaten 2014
|  |  |  | Wartungskosten | EUR/a | 644.4747 | 774.4087 | 945.6821 | 1089.8025 | 1204.0197 | 1218.3891 | 1259.4786 | 1296.07 | 1313.3011 | 1276.5311 | 1206.3673 | 1121.8178 | 1080.8485 | 1038.8813 | 995.7917 | 951.4815 | 805.6568 | 698.4706 | 629.8565 | 581.6864 | Wartungskosten pro erzeugter elektrischer kWh = spez. Wartungskosten * elektr. Jahresarbeit
EEG-Umlage
|  | 6.354 | ct/kWhel | EEG-Umlage | ct/kWhel | 6.354 | 6.354 | 6.354 | 6.354 | 6.354 | 6.354 | 6.354 | 6.354 | 6.354 | 6.354 | 6.354 | 6.354 | 6.354 | 6.354 | 6.354 | 6.354 | 6.354 | 6.354 | 6.354 | 6.354 | EEG-Umlage 2015
|  | 0.4 |  | EEG Abgabe | EUR/a | 0 | 0 | 0 | 39.644 | 89.0588 | 109.352 | 136.3753 | 161.3638 | 179.4706 | 432.7393 | 418.8154 | 398.0271 | 391.2421 | 383.083 | 373.5823 | 362.765 | 311.8583 | 274.2592 | 250.6831 | 234.4992
|  |  |  | spez. EEG Abgabe | ct/kWhel | 0 | 0 | 0 | 0.17147 | 0.32975 | 0.38228 | 0.44376 | 0.4935 | 0.52596 | 1.2708 | 1.2708 | 1.2708 | 1.2708 | 1.2708 | 1.2708 | 1.2708 | 1.2708 | 1.2708 | 1.2708 | 1.2708
Übersicht | Gewinne |  |  | Übersicht Gewinne
|  |  |  | spezifische KWK-Zulage | ct/kWhel | 2.9792 | 3.4745 | 3.8565 | 4.1523 | 4.4431 | 5.0341 | 5.4667 | 5.872 | 6.3301 | 7.0479 | 8.0105 | 9.1951 | 10.1341 | 11.1461 | 12.246 | 13.4519 | 16.6257 | 20.017 | 23.1162 | 26.0122
|  |  |  | spez. Energiesteuererleichterung | ct/kWhel | 2.2917 | 2.268 | 2.2413 | 2.1727 | 2.121 | 2.0796 | 2.0453 | 2.016 | 1.9905 | 1.968 | 1.9035 | 1.8865 | 1.871 | 1.8567 | 1.8435 | 1.8313 | 1.8199 | 1.8092 | 1.7991 | 1.7896
|  |  |  | spezifischer Stromerlös durch Netzeinspeisung | ct/kWhel | 1.4175 | 1.4175 | 1.4175 | 1.4175 | 1.4175 | 1.4175 | 1.4175 | 1.4175 | 1.4175 | 1.4175 | 1.4175 | 1.4175 | 1.4175 | 1.4175 | 1.4175 | 1.4175 | 1.4175 | 1.4175 | 1.4175 | 1.4175
|  |  |  | spezifischer Stromerlös durch Eigenverbrauch | ct/kWhel | 14.5 | 14.5 | 14.5 | 14.5 | 14.5 | 14.5 | 14.5 | 14.5 | 14.5 | 14.5 | 14.5 | 14.5 | 14.5 | 14.5 | 14.5 | 14.5 | 14.5 | 14.5 | 14.5 | 14.5
|  |  |  | spez. verm. Netzentgelte | ct/kWhel | 0.5 | 0.5 | 0.5 | 0.5 | 0.5 | 0.5 | 0.5 | 0.5 | 0.5 | 0.5 | 0.5 | 0.5 | 0.5 | 0.5 | 0.5 | 0.5 | 0.5 | 0.5 | 0.5 | 0.5
|  |  |  | spez. Wärmegutschrift | ct/kWhel | 10.2 | 10.0577 | 9.8966 | 9.4837 | 9.1722 | 8.9231 | 8.7164 | 8.54 | 8.3866 | 8.251 | 7.8625 | 7.76 | 7.6666 | 7.5807 | 7.5014 | 7.4277 | 7.3589 | 7.2945 | 7.2339 | 7.1767
|  |  |  | Gesamte Gewinne | ct/kWhel | 31.8883 | 32.2178 | 32.4118 | 32.2262 | 32.1538 | 32.4544 | 32.6459 | 32.8455 | 33.1247 | 33.6844 | 34.194 | 35.2591 | 36.0892 | 37.0011 | 38.0084 | 39.1284 | 42.222 | 45.5382 | 48.5667 | 51.396
Übersicht | Kosten |  |  | Übersicht Kosten
|  |  |  | spez. Brennstoffkosten Hi | ct/kWhel | 18.45 | 16.4948 | 16.3002 | 15.8016 | 15.4253 | 15.1246 | 14.8748 | 14.6619 | 14.4765 | 14.3127 | 13.8436 | 13.7199 | 13.607 | 13.5033 | 13.4075 | 13.3185 | 13.2354 | 13.1576 | 13.0844 | 13.0153
|  |  |  | spez. Wartungskosten | ct/kWhel | 8 | 5.6056 | 5.0653 | 4.7138 | 4.458 | 4.2594 | 4.0983 | 3.9638 | 3.8488 | 3.7487 | 3.6604 | 3.5817 | 3.5107 | 3.4463 | 3.3873 | 3.3331 | 3.283 | 3.2364 | 3.193 | 3.1523
|  |  |  | spez. EEG Abgabe | ct/kWhel | 0 | 0 | 0 | 0.17147 | 0.32975 | 0.38228 | 0.44376 | 0.4935 | 0.52596 | 1.2708 | 1.2708 | 1.2708 | 1.2708 | 1.2708 | 1.2708 | 1.2708 | 1.2708 | 1.2708 | 1.2708 | 1.2708
|  |  |  | Gesamte Kosten | ct/kWhel | 26.45 | 22.1005 | 21.3655 | 20.6868 | 20.2131 | 19.7662 | 19.4169 | 19.1192 | 18.8513 | 19.3323 | 18.7749 | 18.5723 | 18.3885 | 18.2204 | 18.0657 | 17.9224 | 17.7892 | 17.6648 | 17.5482 | 17.4384
Wirtschaft- | lichkeit |  |  | Wirtschaftlichkeit
|  |  |  | Gesamtinvestitionen mit KWK-Impulsprogramm | EUR | 14125 | 16360.8815 | 19632.0472 | 22262.8805 | 24742.8801 | 26942.5443 | 28363.0473 | 28838.05 | 29313.05 | 29847.6611 | 31620.4717 | 33690.743 | 35700.8 | 37656.8317 | 39563.9977 | 41426.6564 | 43248.5315 | 45032.8358 | 46782.3661 | 48499.5755
|  |  |  | spezifische Investitionskosten | ct/kWhel | 175.3366 | 118.4299 | 105.1532 | 96.2943 | 91.6128 | 94.1883 | 92.2932 | 88.1957 | 85.905 | 87.6519 | 95.9451 | 107.566 | 115.9604 | 124.9189 | 134.5833 | 145.1215 | 176.2347 | 208.6629 | 237.1562 | 262.8293
|  |  |  | Deckungsbeitrag | EUR/a | 296.8588 | 1234.0817 | 1866.0267 | 2445.2434 | 2977.5246 | 3360.0161 | 3781.811 | 4199.8311 | 4577.3454 | 4588.7858 | 4765.4515 | 4889.5616 | 5092.5074 | 5284.8715 | 5467.0186 | 5639.228 | 5563.3973 | 5565.1987 | 5651.0205 | 5781.1578
|  |  |  | spezifischer Deckungsbeitrag | ct/kWhel | 3.685 | 8.933 | 9.9948 | 10.5765 | 11.0246 | 11.7463 | 12.306 | 12.8444 | 13.4144 | 13.4756 | 14.4597 | 15.6111 | 16.5411 | 17.5315 | 18.5969 | 19.7548 | 22.6704 | 25.7868 | 28.647 | 31.3293
|  |  |  | Amortisationszeit | a | 47.5815 | 13.2575 | 10.5208 | 9.1046 | 8.3099 | 8.0186 | 7.4999 | 6.8665 | 6.4039 | 6.5045 | 6.6354 | 6.8903 | 7.0105 | 7.1254 | 7.2369 | 7.3462 | 7.7738 | 8.0919 | 8.2786 | 8.3892

## Berechnungen_Lastgang (hidden)
|  |  | 1 | [8 empty] | 2 | [8 empty] | 3 | [8 empty] | 4 | [8 empty] | 5 | [8 empty] | 6 | [8 empty] | 7 | [8 empty] | 8 | [8 empty] | 9 | [8 empty] | 10 | [8 empty] | 11 | [8 empty] | 12 | [8 empty] | 13 | [8 empty] | 14 | [8 empty] | 15 | [8 empty] | 16 | [8 empty] | 17 | [8 empty] | 18 | [8 empty] | 19 | [8 empty] | 20
geordnete Jahresdauerlinie vom gesamten Wärmebedarf |  |  | therm Leistung BHKW |  | thermische Arbeit BHKW |  | therm Leistung BHKW |  | elektrische Leistung BHKW |  |  | therm Leistung BHKW |  | thermische Arbeit BHKW |  | therm Leistung BHKW |  | elektrische Leistung BHKW |  |  | therm Leistung BHKW |  | thermische Arbeit BHKW |  | therm Leistung BHKW |  | elektrische Leistung BHKW |  |  | therm Leistung BHKW |  | thermische Arbeit BHKW |  | therm Leistung BHKW |  | elektrische Leistung BHKW |  |  | therm Leistung BHKW |  | thermische Arbeit BHKW |  | therm Leistung BHKW |  | elektrische Leistung BHKW |  |  | therm Leistung BHKW |  | thermische Arbeit BHKW |  | therm Leistung BHKW |  | elektrische Leistung BHKW |  |  | therm Leistung BHKW |  | thermische Arbeit BHKW |  | therm Leistung BHKW |  | elektrische Leistung BHKW |  |  | therm Leistung BHKW |  | thermische Arbeit BHKW |  | therm Leistung BHKW |  | elektrische Leistung BHKW |  |  | therm Leistung BHKW |  | thermische Arbeit BHKW |  | therm Leistung BHKW |  | elektrische Leistung BHKW |  |  | therm Leistung BHKW |  | thermische Arbeit BHKW |  | therm Leistung BHKW |  | elektrische Leistung BHKW |  |  | therm Leistung BHKW |  | thermische Arbeit BHKW |  | therm Leistung BHKW |  | elektrische Leistung BHKW |  |  | therm Leistung BHKW |  | thermische Arbeit BHKW |  | therm Leistung BHKW |  | elektrische Leistung BHKW |  |  | therm Leistung BHKW |  | thermische Arbeit BHKW |  | therm Leistung BHKW |  | elektrische Leistung BHKW |  |  | therm Leistung BHKW |  | thermische Arbeit BHKW |  | therm Leistung BHKW |  | elektrische Leistung BHKW |  |  | therm Leistung BHKW |  | thermische Arbeit BHKW |  | therm Leistung BHKW |  | elektrische Leistung BHKW |  |  | therm Leistung BHKW |  | thermische Arbeit BHKW |  | therm Leistung BHKW |  | elektrische Leistung BHKW |  |  | therm Leistung BHKW |  | thermische Arbeit BHKW |  | therm Leistung BHKW |  | elektrische Leistung BHKW |  |  | therm Leistung BHKW |  | thermische Arbeit BHKW |  | therm Leistung BHKW |  | elektrische Leistung BHKW |  |  | therm Leistung BHKW |  | thermische Arbeit BHKW |  | therm Leistung BHKW |  | elektrische Leistung BHKW |  |  | therm Leistung BHKW |  | thermische Arbeit BHKW |  | therm Leistung BHKW |  | elektrische Leistung BHKW |  |  | therm Leistung BHKW
h/a | Wärmebedarf sortiert | kWh | h/a | kW | h/a | kWh | h/a | kW | h/a | kW | kWhel | h/a | kW | h/a | kWh | h/a | kW | h/a | kW | kWhel | h/a | kW | h/a | kWh | h/a | kW | h/a | kW | kWhel | h/a | kW | h/a | kWh | h/a | kW | h/a | kW | kWhel | h/a | kW | h/a | kWh | h/a | kW | h/a | kW | kWhel | h/a | kW | h/a | kWh | h/a | kW | h/a | kW | kWhel | h/a | kW | h/a | kWh | h/a | kW | h/a | kW | kWhel | h/a | kW | h/a | kWh | h/a | kW | h/a | kW | kWhel | h/a | kW | h/a | kWh | h/a | kW | h/a | kW | kWhel | h/a | kW | h/a | kWh | h/a | kW | h/a | kW | kWhel | h/a | kW | h/a | kWh | h/a | kW | h/a | kW | kWhel | h/a | kW | h/a | kWh | h/a | kW | h/a | kW | kWhel | h/a | kW | h/a | kWh | h/a | kW | h/a | kW | kWhel | h/a | kW | h/a | kWh | h/a | kW | h/a | kW | kWhel | h/a | kW | h/a | kWh | h/a | kW | h/a | kW | kWhel | h/a | kW | h/a | kWh | h/a | kW | h/a | kW | kWhel | h/a | kW | h/a | kWh | h/a | kW | h/a | kW | kWhel | h/a | kW | h/a | kWh | h/a | kW | h/a | kW | kWhel | h/a | kW | h/a | kWh | h/a | kW | h/a | kW | kWhel | h/a | kW | h/a | kWh | h/a | kW | h/a | kW | kWhel | h/a | kW
0 | 22.77 | 1656.8456 | 0 | 2.8333 | 0 | 206.8333 | 0 | 2.8333 | 0 | 1 | 73 | 0 | 5.5876 | 0 | 407.8969 | 0 | 5.5876 | 0 | 2 | 146 | 0 | 8.2472 | 0 | 602.043 | 0 | 8.2472 | 0 | 3 | 219 | 0 | 10.5375 | 0 | 769.2342 | 0 | 10.5375 | 0 | 4 | 292 | 0 | 12.7391 | 0 | 929.9559 | 0 | 12.7391 | 0 | 5 | 365 | 0 | 14.8719 | 0 | 1085.648 | 0 | 14.8719 | 0 | 6 | 438 | 0 | 16.9485 | 0 | 1237.2406 | 0 | 16.9485 | 0 | 7 | 511 | 0 | 18.9778 | 0 | 1385.3822 | 0 | 18.9778 | 0 | 8 | 584 | 0 | 20.9664 | 0 | 1530.5504 | 0 | 20.9664 | 0 | 9 | 657 | 0 | 22.77 | 0 | 1656.8456 | 0 | 22.77 | 0 | 9.9348 | 722.9034 | 0 | 22.77 | 0 | 1656.8456 | 0 | 22.77 | 0 | 10.4257 | 758.6189 | 0 | 22.77 | 0 | 1656.8456 | 0 | 22.77 | 0 | 10.5634 | 768.6361 | 0 | 22.77 | 0 | 1656.8456 | 0 | 22.77 | 0 | 10.6921 | 778.0054 | 0 | 22.77 | 0 | 1656.8456 | 0 | 22.77 | 0 | 10.8132 | 786.8148 | 0 | 22.77 | 0 | 1656.8456 | 0 | 22.77 | 0 | 10.9275 | 795.1351 | 0 | 22.77 | 0 | 1656.8456 | 0 | 22.77 | 0 | 11.0359 | 803.024 | 0 | 22.77 | 0 | 1656.8456 | 0 | 22.77 | 0 | 11.1391 | 810.5294 | 0 | 22.77 | 0 | 1656.8456 | 0 | 22.77 | 0 | 11.2375 | 817.6912 | 0 | 22.77 | 0 | 1656.8456 | 0 | 22.77 | 0 | 11.3317 | 824.5433 | 0 | 22.77 | 0 | 1656.8456 | 0 | 22.77 | 0 | 11.422 | 831.1148 | 0 | 20.9664 | 79492.2752
73 | 22.623 | 1646.1168 | 73 | 2.8333 | 73 | 206.8333 | 73 | 2.8333 | 73 | 1 | 73 | 73 | 5.5876 | 73 | 407.8969 | 73 | 5.5876 | 73 | 2 | 146 | 73 | 8.2472 | 73 | 602.043 | 73 | 8.2472 | 73 | 3 | 219 | 73 | 10.5375 | 73 | 769.2342 | 73 | 10.5375 | 73 | 4 | 292 | 73 | 12.7391 | 73 | 929.9559 | 73 | 12.7391 | 73 | 5 | 365 | 73 | 14.8719 | 73 | 1085.648 | 73 | 14.8719 | 73 | 6 | 438 | 73 | 16.9485 | 73 | 1237.2406 | 73 | 16.9485 | 73 | 7 | 511 | 73 | 18.9778 | 73 | 1385.3822 | 73 | 18.9778 | 73 | 8 | 584 | 73 | 20.9664 | 73 | 1530.5504 | 73 | 20.9664 | 73 | 9 | 657 | 73 | 22.623 | 73 | 1646.1168 | 73 | 22.623 | 73 | 9.8707 | 718.2223 | 73 | 22.623 | 73 | 1646.1168 | 73 | 22.623 | 73 | 10.3584 | 753.7065 | 73 | 22.623 | 73 | 1646.1168 | 73 | 22.623 | 73 | 10.4952 | 763.6588 | 73 | 22.623 | 73 | 1646.1168 | 73 | 22.623 | 73 | 10.6231 | 772.9675 | 73 | 22.623 | 73 | 1646.1168 | 73 | 22.623 | 73 | 10.7434 | 781.7199 | 73 | 22.623 | 73 | 1646.1168 | 73 | 22.623 | 73 | 10.857 | 789.9863 | 73 | 22.623 | 73 | 1646.1168 | 73 | 22.623 | 73 | 10.9647 | 797.8241 | 73 | 22.623 | 73 | 1646.1168 | 73 | 22.623 | 73 | 11.0672 | 805.2808 | 73 | 22.623 | 73 | 1646.1168 | 73 | 22.623 | 73 | 11.165 | 812.3962 | 73 | 22.623 | 73 | 1646.1168 | 73 | 22.623 | 73 | 11.2585 | 819.204 | 73 | 22.623 | 73 | 1646.1168 | 73 | 22.623 | 73 | 11.3483 | 825.733 | 73 | 20.9664
146 | 22.4761 | 1635.388 | 146 | 2.8333 | 146 | 206.8333 | 146 | 2.8333 | 146 | 1 | 73 | 146 | 5.5876 | 146 | 407.8969 | 146 | 5.5876 | 146 | 2 | 146 | 146 | 8.2472 | 146 | 602.043 | 146 | 8.2472 | 146 | 3 | 219 | 146 | 10.5375 | 146 | 769.2342 | 146 | 10.5375 | 146 | 4 | 292 | 146 | 12.7391 | 146 | 929.9559 | 146 | 12.7391 | 146 | 5 | 365 | 146 | 14.8719 | 146 | 1085.648 | 146 | 14.8719 | 146 | 6 | 438 | 146 | 16.9485 | 146 | 1237.2406 | 146 | 16.9485 | 146 | 7 | 511 | 146 | 18.9778 | 146 | 1385.3822 | 146 | 18.9778 | 146 | 8 | 584 | 146 | 20.9664 | 146 | 1530.5504 | 146 | 20.9664 | 146 | 9 | 657 | 146 | 22.4761 | 146 | 1635.388 | 146 | 22.4761 | 146 | 9.8066 | 713.5412 | 146 | 22.4761 | 146 | 1635.388 | 146 | 22.4761 | 146 | 10.2911 | 748.7941 | 146 | 22.4761 | 146 | 1635.388 | 146 | 22.4761 | 146 | 10.427 | 758.6816 | 146 | 22.4761 | 146 | 1635.388 | 146 | 22.4761 | 146 | 10.5541 | 767.9295 | 146 | 22.4761 | 146 | 1635.388 | 146 | 22.4761 | 146 | 10.6736 | 776.6249 | 146 | 22.4761 | 146 | 1635.388 | 146 | 22.4761 | 146 | 10.7865 | 784.8374 | 146 | 22.4761 | 146 | 1635.388 | 146 | 22.4761 | 146 | 10.8935 | 792.6242 | 146 | 22.4761 | 146 | 1635.388 | 146 | 22.4761 | 146 | 10.9953 | 800.0323 | 146 | 22.4761 | 146 | 1635.388 | 146 | 22.4761 | 146 | 11.0924 | 807.1013 | 146 | 22.4761 | 146 | 1635.388 | 146 | 22.4761 | 146 | 11.1854 | 813.8648 | 146 | 22.4761 | 146 | 1635.388 | 146 | 22.4761 | 146 | 11.2745 | 820.3512 | 146 | 20.9664
219 | 22.3291 | 1624.6592 | 219 | 2.8333 | 219 | 206.8333 | 219 | 2.8333 | 219 | 1 | 73 | 219 | 5.5876 | 219 | 407.8969 | 219 | 5.5876 | 219 | 2 | 146 | 219 | 8.2472 | 219 | 602.043 | 219 | 8.2472 | 219 | 3 | 219 | 219 | 10.5375 | 219 | 769.2342 | 219 | 10.5375 | 219 | 4 | 292 | 219 | 12.7391 | 219 | 929.9559 | 219 | 12.7391 | 219 | 5 | 365 | 219 | 14.8719 | 219 | 1085.648 | 219 | 14.8719 | 219 | 6 | 438 | 219 | 16.9485 | 219 | 1237.2406 | 219 | 16.9485 | 219 | 7 | 511 | 219 | 18.9778 | 219 | 1385.3822 | 219 | 18.9778 | 219 | 8 | 584 | 219 | 20.9664 | 219 | 1530.5504 | 219 | 20.9664 | 219 | 9 | 657 | 219 | 22.3291 | 219 | 1624.6592 | 219 | 22.3291 | 219 | 9.7425 | 708.86 | 219 | 22.3291 | 219 | 1624.6592 | 219 | 22.3291 | 219 | 10.2238 | 743.8817 | 219 | 22.3291 | 219 | 1624.6592 | 219 | 22.3291 | 219 | 10.3588 | 753.7043 | 219 | 22.3291 | 219 | 1624.6592 | 219 | 22.3291 | 219 | 10.4851 | 762.8916 | 219 | 22.3291 | 219 | 1624.6592 | 219 | 22.3291 | 219 | 10.6038 | 771.5299 | 219 | 22.3291 | 219 | 1624.6592 | 219 | 22.3291 | 219 | 10.7159 | 779.6886 | 219 | 22.3291 | 219 | 1624.6592 | 219 | 22.3291 | 219 | 10.8222 | 787.4242 | 219 | 22.3291 | 219 | 1624.6592 | 219 | 22.3291 | 219 | 10.9234 | 794.7837 | 219 | 22.3291 | 219 | 1624.6592 | 219 | 22.3291 | 219 | 11.0199 | 801.8064 | 219 | 22.3291 | 219 | 1624.6592 | 219 | 22.3291 | 219 | 11.1123 | 808.5255 | 219 | 22.3291 | 219 | 1624.6592 | 219 | 22.3291 | 219 | 11.2008 | 814.9693 | 219 | 20.9664
292 | 22.1821 | 1613.9304 | 292 | 2.8333 | 292 | 206.8333 | 292 | 2.8333 | 292 | 1 | 73 | 292 | 5.5876 | 292 | 407.8969 | 292 | 5.5876 | 292 | 2 | 146 | 292 | 8.2472 | 292 | 602.043 | 292 | 8.2472 | 292 | 3 | 219 | 292 | 10.5375 | 292 | 769.2342 | 292 | 10.5375 | 292 | 4 | 292 | 292 | 12.7391 | 292 | 929.9559 | 292 | 12.7391 | 292 | 5 | 365 | 292 | 14.8719 | 292 | 1085.648 | 292 | 14.8719 | 292 | 6 | 438 | 292 | 16.9485 | 292 | 1237.2406 | 292 | 16.9485 | 292 | 7 | 511 | 292 | 18.9778 | 292 | 1385.3822 | 292 | 18.9778 | 292 | 8 | 584 | 292 | 20.9664 | 292 | 1530.5504 | 292 | 20.9664 | 292 | 9 | 657 | 292 | 22.1821 | 292 | 1613.9304 | 292 | 22.1821 | 292 | 9.6783 | 704.1789 | 292 | 22.1821 | 292 | 1613.9304 | 292 | 22.1821 | 292 | 10.1565 | 738.9693 | 292 | 22.1821 | 292 | 1613.9304 | 292 | 22.1821 | 292 | 10.2906 | 748.7271 | 292 | 22.1821 | 292 | 1613.9304 | 292 | 22.1821 | 292 | 10.4161 | 757.8537 | 292 | 22.1821 | 292 | 1613.9304 | 292 | 22.1821 | 292 | 10.534 | 766.4349 | 292 | 22.1821 | 292 | 1613.9304 | 292 | 22.1821 | 292 | 10.6454 | 774.5397 | 292 | 22.1821 | 292 | 1613.9304 | 292 | 22.1821 | 292 | 10.751 | 782.2243 | 292 | 22.1821 | 292 | 1613.9304 | 292 | 22.1821 | 292 | 10.8515 | 789.5352 | 292 | 22.1821 | 292 | 1613.9304 | 292 | 22.1821 | 292 | 10.9474 | 796.5115 | 292 | 22.1821 | 292 | 1613.9304 | 292 | 22.1821 | 292 | 11.0391 | 803.1862 | 292 | 22.1821 | 292 | 1613.9304 | 292 | 22.1821 | 292 | 11.1271 | 809.5875 | 292 | 20.9664
365 | 22.0352 | 1603.2015 | 365 | 2.8333 | 365 | 206.8333 | 365 | 2.8333 | 365 | 1 | 73 | 365 | 5.5876 | 365 | 407.8969 | 365 | 5.5876 | 365 | 2 | 146 | 365 | 8.2472 | 365 | 602.043 | 365 | 8.2472 | 365 | 3 | 219 | 365 | 10.5375 | 365 | 769.2342 | 365 | 10.5375 | 365 | 4 | 292 | 365 | 12.7391 | 365 | 929.9559 | 365 | 12.7391 | 365 | 5 | 365 | 365 | 14.8719 | 365 | 1085.648 | 365 | 14.8719 | 365 | 6 | 438 | 365 | 16.9485 | 365 | 1237.2406 | 365 | 16.9485 | 365 | 7 | 511 | 365 | 18.9778 | 365 | 1385.3822 | 365 | 18.9778 | 365 | 8 | 584 | 365 | 20.9664 | 365 | 1530.5504 | 365 | 20.9664 | 365 | 9 | 657 | 365 | 22.0352 | 365 | 1603.2015 | 365 | 22.0352 | 365 | 9.6142 | 699.4978 | 365 | 22.0352 | 365 | 1603.2015 | 365 | 22.0352 | 365 | 10.0892 | 734.0569 | 365 | 22.0352 | 365 | 1603.2015 | 365 | 22.0352 | 365 | 10.2224 | 743.7498 | 365 | 22.0352 | 365 | 1603.2015 | 365 | 22.0352 | 365 | 10.3471 | 752.8157 | 365 | 22.0352 | 365 | 1603.2015 | 365 | 22.0352 | 365 | 10.4642 | 761.34 | 365 | 22.0352 | 365 | 1603.2015 | 365 | 22.0352 | 365 | 10.5749 | 769.3909 | 365 | 22.0352 | 365 | 1603.2015 | 365 | 22.0352 | 365 | 10.6798 | 777.0243 | 365 | 22.0352 | 365 | 1603.2015 | 365 | 22.0352 | 365 | 10.7796 | 784.2867 | 365 | 22.0352 | 365 | 1603.2015 | 365 | 22.0352 | 365 | 10.8748 | 791.2166 | 365 | 22.0352 | 365 | 1603.2015 | 365 | 22.0352 | 365 | 10.966 | 797.8469 | 365 | 22.0352 | 365 | 1603.2015 | 365 | 22.0352 | 365 | 11.0534 | 804.2056 | 365 | 20.9664
438 | 21.8882 | 1592.4727 | 438 | 2.8333 | 438 | 206.8333 | 438 | 2.8333 | 438 | 1 | 73 | 438 | 5.5876 | 438 | 407.8969 | 438 | 5.5876 | 438 | 2 | 146 | 438 | 8.2472 | 438 | 602.043 | 438 | 8.2472 | 438 | 3 | 219 | 438 | 10.5375 | 438 | 769.2342 | 438 | 10.5375 | 438 | 4 | 292 | 438 | 12.7391 | 438 | 929.9559 | 438 | 12.7391 | 438 | 5 | 365 | 438 | 14.8719 | 438 | 1085.648 | 438 | 14.8719 | 438 | 6 | 438 | 438 | 16.9485 | 438 | 1237.2406 | 438 | 16.9485 | 438 | 7 | 511 | 438 | 18.9778 | 438 | 1385.3822 | 438 | 18.9778 | 438 | 8 | 584 | 438 | 20.9664 | 438 | 1530.5504 | 438 | 20.9664 | 438 | 9 | 657 | 438 | 21.8882 | 438 | 1592.4727 | 438 | 21.8882 | 438 | 9.5501 | 694.8167 | 438 | 21.8882 | 438 | 1592.4727 | 438 | 21.8882 | 438 | 10.0219 | 729.1445 | 438 | 21.8882 | 438 | 1592.4727 | 438 | 21.8882 | 438 | 10.1543 | 738.7725 | 438 | 21.8882 | 438 | 1592.4727 | 438 | 21.8882 | 438 | 10.278 | 747.7778 | 438 | 21.8882 | 438 | 1592.4727 | 438 | 21.8882 | 438 | 10.3944 | 756.245 | 438 | 21.8882 | 438 | 1592.4727 | 438 | 21.8882 | 438 | 10.5043 | 764.242 | 438 | 21.8882 | 438 | 1592.4727 | 438 | 21.8882 | 438 | 10.6086 | 771.8244 | 438 | 21.8882 | 438 | 1592.4727 | 438 | 21.8882 | 438 | 10.7077 | 779.0381 | 438 | 21.8882 | 438 | 1592.4727 | 438 | 21.8882 | 438 | 10.8023 | 785.9217 | 438 | 21.8882 | 438 | 1592.4727 | 438 | 21.8882 | 438 | 10.8928 | 792.5076 | 438 | 21.8882 | 438 | 1592.4727 | 438 | 21.8882 | 438 | 10.9797 | 798.8238 | 438 | 20.9664
511 | 21.7412 | 1581.7439 | 511 | 2.8333 | 511 | 206.8333 | 511 | 2.8333 | 511 | 1 | 73 | 511 | 5.5876 | 511 | 407.8969 | 511 | 5.5876 | 511 | 2 | 146 | 511 | 8.2472 | 511 | 602.043 | 511 | 8.2472 | 511 | 3 | 219 | 511 | 10.5375 | 511 | 769.2342 | 511 | 10.5375 | 511 | 4 | 292 | 511 | 12.7391 | 511 | 929.9559 | 511 | 12.7391 | 511 | 5 | 365 | 511 | 14.8719 | 511 | 1085.648 | 511 | 14.8719 | 511 | 6 | 438 | 511 | 16.9485 | 511 | 1237.2406 | 511 | 16.9485 | 511 | 7 | 511 | 511 | 18.9778 | 511 | 1385.3822 | 511 | 18.9778 | 511 | 8 | 584 | 511 | 20.9664 | 511 | 1530.5504 | 511 | 20.9664 | 511 | 9 | 657 | 511 | 21.7412 | 511 | 1581.7439 | 511 | 21.7412 | 511 | 9.486 | 690.1356 | 511 | 21.7412 | 511 | 1581.7439 | 511 | 21.7412 | 511 | 9.9546 | 724.2321 | 511 | 21.7412 | 511 | 1581.7439 | 511 | 21.7412 | 511 | 10.0861 | 733.7953 | 511 | 21.7412 | 511 | 1581.7439 | 511 | 21.7412 | 511 | 10.209 | 742.7399 | 511 | 21.7412 | 511 | 1581.7439 | 511 | 21.7412 | 511 | 10.3246 | 751.15 | 511 | 21.7412 | 511 | 1581.7439 | 511 | 21.7412 | 511 | 10.4338 | 759.0932 | 511 | 21.7412 | 511 | 1581.7439 | 511 | 21.7412 | 511 | 10.5373 | 766.6245 | 511 | 21.7412 | 511 | 1581.7439 | 511 | 21.7412 | 511 | 10.6358 | 773.7896 | 511 | 21.7412 | 511 | 1581.7439 | 511 | 21.7412 | 511 | 10.7298 | 780.6268 | 511 | 21.7412 | 511 | 1581.7439 | 511 | 21.7412 | 511 | 10.8197 | 787.1683 | 511 | 21.7412 | 511 | 1581.7439 | 511 | 21.7412 | 511 | 10.9059 | 793.442 | 511 | 20.9664
584 | 21.5942 | 1571.0151 | 584 | 2.8333 | 584 | 206.8333 | 584 | 2.8333 | 584 | 1 | 73 | 584 | 5.5876 | 584 | 407.8969 | 584 | 5.5876 | 584 | 2 | 146 | 584 | 8.2472 | 584 | 602.043 | 584 | 8.2472 | 584 | 3 | 219 | 584 | 10.5375 | 584 | 769.2342 | 584 | 10.5375 | 584 | 4 | 292 | 584 | 12.7391 | 584 | 929.9559 | 584 | 12.7391 | 584 | 5 | 365 | 584 | 14.8719 | 584 | 1085.648 | 584 | 14.8719 | 584 | 6 | 438 | 584 | 16.9485 | 584 | 1237.2406 | 584 | 16.9485 | 584 | 7 | 511 | 584 | 18.9778 | 584 | 1385.3822 | 584 | 18.9778 | 584 | 8 | 584 | 584 | 20.9664 | 584 | 1530.5504 | 584 | 20.9664 | 584 | 9 | 657 | 584 | 21.5942 | 584 | 1571.0151 | 584 | 21.5942 | 584 | 9.4218 | 685.4544 | 584 | 21.5942 | 584 | 1571.0151 | 584 | 21.5942 | 584 | 9.8873 | 719.3197 | 584 | 21.5942 | 584 | 1571.0151 | 584 | 21.5942 | 584 | 10.0179 | 728.818 | 584 | 21.5942 | 584 | 1571.0151 | 584 | 21.5942 | 584 | 10.14 | 737.702 | 584 | 21.5942 | 584 | 1571.0151 | 584 | 21.5942 | 584 | 10.2548 | 746.055 | 584 | 21.5942 | 584 | 1571.0151 | 584 | 21.5942 | 584 | 10.3633 | 753.9443 | 584 | 21.5942 | 584 | 1571.0151 | 584 | 21.5942 | 584 | 10.4661 | 761.4245 | 584 | 21.5942 | 584 | 1571.0151 | 584 | 21.5942 | 584 | 10.5639 | 768.5411 | 584 | 21.5942 | 584 | 1571.0151 | 584 | 21.5942 | 584 | 10.6573 | 775.3318 | 584 | 21.5942 | 584 | 1571.0151 | 584 | 21.5942 | 584 | 10.7466 | 781.8291 | 584 | 21.5942 | 584 | 1571.0151 | 584 | 21.5942 | 584 | 10.8322 | 788.0601 | 584 | 20.9664
657 | 21.4473 | 1560.2863 | 657 | 2.8333 | 657 | 206.8333 | 657 | 2.8333 | 657 | 1 | 73 | 657 | 5.5876 | 657 | 407.8969 | 657 | 5.5876 | 657 | 2 | 146 | 657 | 8.2472 | 657 | 602.043 | 657 | 8.2472 | 657 | 3 | 219 | 657 | 10.5375 | 657 | 769.2342 | 657 | 10.5375 | 657 | 4 | 292 | 657 | 12.7391 | 657 | 929.9559 | 657 | 12.7391 | 657 | 5 | 365 | 657 | 14.8719 | 657 | 1085.648 | 657 | 14.8719 | 657 | 6 | 438 | 657 | 16.9485 | 657 | 1237.2406 | 657 | 16.9485 | 657 | 7 | 511 | 657 | 18.9778 | 657 | 1385.3822 | 657 | 18.9778 | 657 | 8 | 584 | 657 | 20.9664 | 657 | 1530.5504 | 657 | 20.9664 | 657 | 9 | 657 | 657 | 21.4473 | 657 | 1560.2863 | 657 | 21.4473 | 657 | 9.3577 | 680.7733 | 657 | 21.4473 | 657 | 1560.2863 | 657 | 21.4473 | 657 | 9.82 | 714.4073 | 657 | 21.4473 | 657 | 1560.2863 | 657 | 21.4473 | 657 | 9.9497 | 723.8408 | 657 | 21.4473 | 657 | 1560.2863 | 657 | 21.4473 | 657 | 10.071 | 732.664 | 657 | 21.4473 | 657 | 1560.2863 | 657 | 21.4473 | 657 | 10.185 | 740.9601 | 657 | 21.4473 | 657 | 1560.2863 | 657 | 21.4473 | 657 | 10.2927 | 748.7954 | 657 | 21.4473 | 657 | 1560.2863 | 657 | 21.4473 | 657 | 10.3949 | 756.2246 | 657 | 21.4473 | 657 | 1560.2863 | 657 | 21.4473 | 657 | 10.492 | 763.2925 | 657 | 21.4473 | 657 | 1560.2863 | 657 | 21.4473 | 657 | 10.5847 | 770.0369 | 657 | 21.4473 | 657 | 1560.2863 | 657 | 21.4473 | 657 | 10.6734 | 776.4898 | 657 | 21.4473 | 657 | 1560.2863 | 657 | 21.4473 | 657 | 10.7585 | 782.6783 | 657 | 20.9664
730 | 21.3003 | 1554.0908 | 730 | 2.8333 | 730 | 206.8333 | 730 | 2.8333 | 730 | 1 | 73 | 730 | 5.5876 | 730 | 407.8969 | 730 | 5.5876 | 730 | 2 | 146 | 730 | 8.2472 | 730 | 602.043 | 730 | 8.2472 | 730 | 3 | 219 | 730 | 10.5375 | 730 | 769.2342 | 730 | 10.5375 | 730 | 4 | 292 | 730 | 12.7391 | 730 | 929.9559 | 730 | 12.7391 | 730 | 5 | 365 | 730 | 14.8719 | 730 | 1085.648 | 730 | 14.8719 | 730 | 6 | 438 | 730 | 16.9485 | 730 | 1237.2406 | 730 | 16.9485 | 730 | 7 | 511 | 730 | 18.9778 | 730 | 1385.3822 | 730 | 18.9778 | 730 | 8 | 584 | 730 | 20.9664 | 730 | 1530.5504 | 730 | 20.9664 | 730 | 9 | 657 | 730 | 21.3003 | 730 | 1554.0908 | 730 | 21.3003 | 730 | 9.2936 | 678.0701 | 730 | 21.3003 | 730 | 1554.0908 | 730 | 21.3003 | 730 | 9.7528 | 711.5706 | 730 | 21.3003 | 730 | 1554.0908 | 730 | 21.3003 | 730 | 9.8815 | 720.9666 | 730 | 21.3003 | 730 | 1554.0908 | 730 | 21.3003 | 730 | 10.002 | 729.7548 | 730 | 21.3003 | 730 | 1554.0908 | 730 | 21.3003 | 730 | 10.1152 | 738.0179 | 730 | 21.3003 | 730 | 1554.0908 | 730 | 21.3003 | 730 | 10.2222 | 745.8222 | 730 | 21.3003 | 730 | 1554.0908 | 730 | 21.3003 | 730 | 10.3236 | 753.2218 | 730 | 21.3003 | 730 | 1554.0908 | 730 | 21.3003 | 730 | 10.4201 | 760.2617 | 730 | 21.3003 | 730 | 1554.0908 | 730 | 21.3003 | 730 | 10.5122 | 766.9793 | 730 | 21.3003 | 730 | 1554.0908 | 730 | 21.3003 | 730 | 10.6003 | 773.4065 | 730 | 21.3003 | 730 | 1554.0908 | 730 | 21.3003 | 730 | 10.6848 | 779.5705 | 730 | 20.9664
803 | 21.2775 | 1552.4286 | 803 | 2.8333 | 803 | 206.8333 | 803 | 2.8333 | 803 | 1 | 73 | 803 | 5.5876 | 803 | 407.8969 | 803 | 5.5876 | 803 | 2 | 146 | 803 | 8.2472 | 803 | 602.043 | 803 | 8.2472 | 803 | 3 | 219 | 803 | 10.5375 | 803 | 769.2342 | 803 | 10.5375 | 803 | 4 | 292 | 803 | 12.7391 | 803 | 929.9559 | 803 | 12.7391 | 803 | 5 | 365 | 803 | 14.8719 | 803 | 1085.648 | 803 | 14.8719 | 803 | 6 | 438 | 803 | 16.9485 | 803 | 1237.2406 | 803 | 16.9485 | 803 | 7 | 511 | 803 | 18.9778 | 803 | 1385.3822 | 803 | 18.9778 | 803 | 8 | 584 | 803 | 20.9664 | 803 | 1530.5504 | 803 | 20.9664 | 803 | 9 | 657 | 803 | 21.2775 | 803 | 1552.4286 | 803 | 21.2775 | 803 | 9.2837 | 677.3449 | 803 | 21.2775 | 803 | 1552.4286 | 803 | 21.2775 | 803 | 9.7423 | 710.8095 | 803 | 21.2775 | 803 | 1552.4286 | 803 | 21.2775 | 803 | 9.871 | 720.1954 | 803 | 21.2775 | 803 | 1552.4286 | 803 | 21.2775 | 803 | 9.9913 | 728.9743 | 803 | 21.2775 | 803 | 1552.4286 | 803 | 21.2775 | 803 | 10.1044 | 737.2285 | 803 | 21.2775 | 803 | 1552.4286 | 803 | 21.2775 | 803 | 10.2113 | 745.0245 | 803 | 21.2775 | 803 | 1552.4286 | 803 | 21.2775 | 803 | 10.3126 | 752.4162 | 803 | 21.2775 | 803 | 1552.4286 | 803 | 21.2775 | 803 | 10.409 | 759.4485 | 803 | 21.2775 | 803 | 1552.4286 | 803 | 21.2775 | 803 | 10.5009 | 766.159 | 803 | 21.2775 | 803 | 1552.4286 | 803 | 21.2775 | 803 | 10.5889 | 772.5793 | 803 | 21.2775 | 803 | 1552.4286 | 803 | 21.2775 | 803 | 10.6733 | 778.7367 | 803 | 20.9664
876 | 21.2548 | 1550.7664 | 876 | 2.8333 | 876 | 206.8333 | 876 | 2.8333 | 876 | 1 | 73 | 876 | 5.5876 | 876 | 407.8969 | 876 | 5.5876 | 876 | 2 | 146 | 876 | 8.2472 | 876 | 602.043 | 876 | 8.2472 | 876 | 3 | 219 | 876 | 10.5375 | 876 | 769.2342 | 876 | 10.5375 | 876 | 4 | 292 | 876 | 12.7391 | 876 | 929.9559 | 876 | 12.7391 | 876 | 5 | 365 | 876 | 14.8719 | 876 | 1085.648 | 876 | 14.8719 | 876 | 6 | 438 | 876 | 16.9485 | 876 | 1237.2406 | 876 | 16.9485 | 876 | 7 | 511 | 876 | 18.9778 | 876 | 1385.3822 | 876 | 18.9778 | 876 | 8 | 584 | 876 | 20.9664 | 876 | 1530.5504 | 876 | 20.9664 | 876 | 9 | 657 | 876 | 21.2548 | 876 | 1550.7664 | 876 | 21.2548 | 876 | 9.2737 | 676.6197 | 876 | 21.2548 | 876 | 1550.7664 | 876 | 21.2548 | 876 | 9.7319 | 710.0485 | 876 | 21.2548 | 876 | 1550.7664 | 876 | 21.2548 | 876 | 9.8604 | 719.4243 | 876 | 21.2548 | 876 | 1550.7664 | 876 | 21.2548 | 876 | 9.9806 | 728.1938 | 876 | 21.2548 | 876 | 1550.7664 | 876 | 21.2548 | 876 | 10.0936 | 736.4392 | 876 | 21.2548 | 876 | 1550.7664 | 876 | 21.2548 | 876 | 10.2004 | 744.2267 | 876 | 21.2548 | 876 | 1550.7664 | 876 | 21.2548 | 876 | 10.3016 | 751.6106 | 876 | 21.2548 | 876 | 1550.7664 | 876 | 21.2548 | 876 | 10.3978 | 758.6354 | 876 | 21.2548 | 876 | 1550.7664 | 876 | 21.2548 | 876 | 10.4897 | 765.3386 | 876 | 21.2548 | 876 | 1550.7664 | 876 | 21.2548 | 876 | 10.5776 | 771.7521 | 876 | 21.2548 | 876 | 1550.7664 | 876 | 21.2548 | 876 | 10.6619 | 777.9029 | 876 | 20.9664
949 | 21.232 | 1549.1042 | 949 | 2.8333 | 949 | 206.8333 | 949 | 2.8333 | 949 | 1 | 73 | 949 | 5.5876 | 949 | 407.8969 | 949 | 5.5876 | 949 | 2 | 146 | 949 | 8.2472 | 949 | 602.043 | 949 | 8.2472 | 949 | 3 | 219 | 949 | 10.5375 | 949 | 769.2342 | 949 | 10.5375 | 949 | 4 | 292 | 949 | 12.7391 | 949 | 929.9559 | 949 | 12.7391 | 949 | 5 | 365 | 949 | 14.8719 | 949 | 1085.648 | 949 | 14.8719 | 949 | 6 | 438 | 949 | 16.9485 | 949 | 1237.2406 | 949 | 16.9485 | 949 | 7 | 511 | 949 | 18.9778 | 949 | 1385.3822 | 949 | 18.9778 | 949 | 8 | 584 | 949 | 20.9664 | 949 | 1530.5504 | 949 | 20.9664 | 949 | 9 | 657 | 949 | 21.232 | 949 | 1549.1042 | 949 | 21.232 | 949 | 9.2638 | 675.8944 | 949 | 21.232 | 949 | 1549.1042 | 949 | 21.232 | 949 | 9.7215 | 709.2874 | 949 | 21.232 | 949 | 1549.1042 | 949 | 21.232 | 949 | 9.8498 | 718.6532 | 949 | 21.232 | 949 | 1549.1042 | 949 | 21.232 | 949 | 9.9699 | 727.4132 | 949 | 21.232 | 949 | 1549.1042 | 949 | 21.232 | 949 | 10.0828 | 735.6498 | 949 | 21.232 | 949 | 1549.1042 | 949 | 21.232 | 949 | 10.1894 | 743.429 | 949 | 21.232 | 949 | 1549.1042 | 949 | 21.232 | 949 | 10.2905 | 750.8049 | 949 | 21.232 | 949 | 1549.1042 | 949 | 21.232 | 949 | 10.3867 | 757.8222 | 949 | 21.232 | 949 | 1549.1042 | 949 | 21.232 | 949 | 10.4785 | 764.5183 | 949 | 21.232 | 949 | 1549.1042 | 949 | 21.232 | 949 | 10.5663 | 770.9249 | 949 | 21.232 | 949 | 1549.1042 | 949 | 21.232 | 949 | 10.6505 | 777.0691 | 949 | 20.9664
1022 | 21.2092 | 1547.442 | 1022 | 2.8333 | 1022 | 206.8333 | 1022 | 2.8333 | 1022 | 1 | 73 | 1022 | 5.5876 | 1022 | 407.8969 | 1022 | 5.5876 | 1022 | 2 | 146 | 1022 | 8.2472 | 1022 | 602.043 | 1022 | 8.2472 | 1022 | 3 | 219 | 1022 | 10.5375 | 1022 | 769.2342 | 1022 | 10.5375 | 1022 | 4 | 292 | 1022 | 12.7391 | 1022 | 929.9559 | 1022 | 12.7391 | 1022 | 5 | 365 | 1022 | 14.8719 | 1022 | 1085.648 | 1022 | 14.8719 | 1022 | 6 | 438 | 1022 | 16.9485 | 1022 | 1237.2406 | 1022 | 16.9485 | 1022 | 7 | 511 | 1022 | 18.9778 | 1022 | 1385.3822 | 1022 | 18.9778 | 1022 | 8 | 584 | 1022 | 20.9664 | 1022 | 1530.5504 | 1022 | 20.9664 | 1022 | 9 | 657 | 1022 | 21.2092 | 1022 | 1547.442 | 1022 | 21.2092 | 1022 | 9.2539 | 675.1692 | 1022 | 21.2092 | 1022 | 1547.442 | 1022 | 21.2092 | 1022 | 9.7111 | 708.5263 | 1022 | 21.2092 | 1022 | 1547.442 | 1022 | 21.2092 | 1022 | 9.8393 | 717.8821 | 1022 | 21.2092 | 1022 | 1547.442 | 1022 | 21.2092 | 1022 | 9.9592 | 726.6327 | 1022 | 21.2092 | 1022 | 1547.442 | 1022 | 21.2092 | 1022 | 10.072 | 734.8604 | 1022 | 21.2092 | 1022 | 1547.442 | 1022 | 21.2092 | 1022 | 10.1785 | 742.6313 | 1022 | 21.2092 | 1022 | 1547.442 | 1022 | 21.2092 | 1022 | 10.2795 | 749.9993 | 1022 | 21.2092 | 1022 | 1547.442 | 1022 | 21.2092 | 1022 | 10.3756 | 757.0091 | 1022 | 21.2092 | 1022 | 1547.442 | 1022 | 21.2092 | 1022 | 10.4672 | 763.698 | 1022 | 21.2092 | 1022 | 1547.442 | 1022 | 21.2092 | 1022 | 10.5549 | 770.0977 | 1022 | 21.2092 | 1022 | 1547.442 | 1022 | 21.2092 | 1022 | 10.6391 | 776.2353 | 1022 | 20.9664
1095 | 21.1865 | 1545.7797 | 1095 | 2.8333 | 1095 | 206.8333 | 1095 | 2.8333 | 1095 | 1 | 73 | 1095 | 5.5876 | 1095 | 407.8969 | 1095 | 5.5876 | 1095 | 2 | 146 | 1095 | 8.2472 | 1095 | 602.043 | 1095 | 8.2472 | 1095 | 3 | 219 | 1095 | 10.5375 | 1095 | 769.2342 | 1095 | 10.5375 | 1095 | 4 | 292 | 1095 | 12.7391 | 1095 | 929.9559 | 1095 | 12.7391 | 1095 | 5 | 365 | 1095 | 14.8719 | 1095 | 1085.648 | 1095 | 14.8719 | 1095 | 6 | 438 | 1095 | 16.9485 | 1095 | 1237.2406 | 1095 | 16.9485 | 1095 | 7 | 511 | 1095 | 18.9778 | 1095 | 1385.3822 | 1095 | 18.9778 | 1095 | 8 | 584 | 1095 | 20.9664 | 1095 | 1530.5504 | 1095 | 20.9664 | 1095 | 9 | 657 | 1095 | 21.1865 | 1095 | 1545.7797 | 1095 | 21.1865 | 1095 | 9.2439 | 674.4439 | 1095 | 21.1865 | 1095 | 1545.7797 | 1095 | 21.1865 | 1095 | 9.7006 | 707.7652 | 1095 | 21.1865 | 1095 | 1545.7797 | 1095 | 21.1865 | 1095 | 9.8287 | 717.1109 | 1095 | 21.1865 | 1095 | 1545.7797 | 1095 | 21.1865 | 1095 | 9.9485 | 725.8522 | 1095 | 21.1865 | 1095 | 1545.7797 | 1095 | 21.1865 | 1095 | 10.0612 | 734.0711 | 1095 | 21.1865 | 1095 | 1545.7797 | 1095 | 21.1865 | 1095 | 10.1676 | 741.8336 | 1095 | 21.1865 | 1095 | 1545.7797 | 1095 | 21.1865 | 1095 | 10.2684 | 749.1937 | 1095 | 21.1865 | 1095 | 1545.7797 | 1095 | 21.1865 | 1095 | 10.3644 | 756.1959 | 1095 | 21.1865 | 1095 | 1545.7797 | 1095 | 21.1865 | 1095 | 10.456 | 762.8776 | 1095 | 21.1865 | 1095 | 1545.7797 | 1095 | 21.1865 | 1095 | 10.5436 | 769.2705 | 1095 | 21.1865 | 1095 | 1545.7797 | 1095 | 21.1865 | 1095 | 10.6276 | 775.4014 | 1095 | 20.9664
1168 | 21.1637 | 1544.1175 | 1168 | 2.8333 | 1168 | 206.8333 | 1168 | 2.8333 | 1168 | 1 | 73 | 1168 | 5.5876 | 1168 | 407.8969 | 1168 | 5.5876 | 1168 | 2 | 146 | 1168 | 8.2472 | 1168 | 602.043 | 1168 | 8.2472 | 1168 | 3 | 219 | 1168 | 10.5375 | 1168 | 769.2342 | 1168 | 10.5375 | 1168 | 4 | 292 | 1168 | 12.7391 | 1168 | 929.9559 | 1168 | 12.7391 | 1168 | 5 | 365 | 1168 | 14.8719 | 1168 | 1085.648 | 1168 | 14.8719 | 1168 | 6 | 438 | 1168 | 16.9485 | 1168 | 1237.2406 | 1168 | 16.9485 | 1168 | 7 | 511 | 1168 | 18.9778 | 1168 | 1385.3822 | 1168 | 18.9778 | 1168 | 8 | 584 | 1168 | 20.9664 | 1168 | 1530.5504 | 1168 | 20.9664 | 1168 | 9 | 657 | 1168 | 21.1637 | 1168 | 1544.1175 | 1168 | 21.1637 | 1168 | 9.234 | 673.7187 | 1168 | 21.1637 | 1168 | 1544.1175 | 1168 | 21.1637 | 1168 | 9.6902 | 707.0042 | 1168 | 21.1637 | 1168 | 1544.1175 | 1168 | 21.1637 | 1168 | 9.8182 | 716.3398 | 1168 | 21.1637 | 1168 | 1544.1175 | 1168 | 21.1637 | 1168 | 9.9378 | 725.0717 | 1168 | 21.1637 | 1168 | 1544.1175 | 1168 | 21.1637 | 1168 | 10.0504 | 733.2817 | 1168 | 21.1637 | 1168 | 1544.1175 | 1168 | 21.1637 | 1168 | 10.1566 | 741.0359 | 1168 | 21.1637 | 1168 | 1544.1175 | 1168 | 21.1637 | 1168 | 10.2574 | 748.3881 | 1168 | 21.1637 | 1168 | 1544.1175 | 1168 | 21.1637 | 1168 | 10.3533 | 755.3828 | 1168 | 21.1637 | 1168 | 1544.1175 | 1168 | 21.1637 | 1168 | 10.4448 | 762.0573 | 1168 | 21.1637 | 1168 | 1544.1175 | 1168 | 21.1637 | 1168 | 10.5323 | 768.4432 | 1168 | 21.1637 | 1168 | 1544.1175 | 1168 | 21.1637 | 1168 | 10.6162 | 774.5676 | 1168 | 20.9664
1241 | 21.1409 | 1542.4553 | 1241 | 2.8333 | 1241 | 206.8333 | 1241 | 2.8333 | 1241 | 1 | 73 | 1241 | 5.5876 | 1241 | 407.8969 | 1241 | 5.5876 | 1241 | 2 | 146 | 1241 | 8.2472 | 1241 | 602.043 | 1241 | 8.2472 | 1241 | 3 | 219 | 1241 | 10.5375 | 1241 | 769.2342 | 1241 | 10.5375 | 1241 | 4 | 292 | 1241 | 12.7391 | 1241 | 929.9559 | 1241 | 12.7391 | 1241 | 5 | 365 | 1241 | 14.8719 | 1241 | 1085.648 | 1241 | 14.8719 | 1241 | 6 | 438 | 1241 | 16.9485 | 1241 | 1237.2406 | 1241 | 16.9485 | 1241 | 7 | 511 | 1241 | 18.9778 | 1241 | 1385.3822 | 1241 | 18.9778 | 1241 | 8 | 584 | 1241 | 20.9664 | 1241 | 1530.5504 | 1241 | 20.9664 | 1241 | 9 | 657 | 1241 | 21.1409 | 1241 | 1542.4553 | 1241 | 21.1409 | 1241 | 9.2241 | 672.9934 | 1241 | 21.1409 | 1241 | 1542.4553 | 1241 | 21.1409 | 1241 | 9.6798 | 706.2431 | 1241 | 21.1409 | 1241 | 1542.4553 | 1241 | 21.1409 | 1241 | 9.8076 | 715.5687 | 1241 | 21.1409 | 1241 | 1542.4553 | 1241 | 21.1409 | 1241 | 9.9271 | 724.2911 | 1241 | 21.1409 | 1241 | 1542.4553 | 1241 | 21.1409 | 1241 | 10.0395 | 732.4923 | 1241 | 21.1409 | 1241 | 1542.4553 | 1241 | 21.1409 | 1241 | 10.1457 | 740.2382 | 1241 | 21.1409 | 1241 | 1542.4553 | 1241 | 21.1409 | 1241 | 10.2464 | 747.5824 | 1241 | 21.1409 | 1241 | 1542.4553 | 1241 | 21.1409 | 1241 | 10.3421 | 754.5696 | 1241 | 21.1409 | 1241 | 1542.4553 | 1241 | 21.1409 | 1241 | 10.4335 | 761.2369 | 1241 | 21.1409 | 1241 | 1542.4553 | 1241 | 21.1409 | 1241 | 10.521 | 767.616 | 1241 | 21.1409 | 1241 | 1542.4553 | 1241 | 21.1409 | 1241 | 10.6048 | 773.7338 | 1241 | 20.9664
1314 | 21.1181 | 1540.7931 | 1314 | 2.8333 | 1314 | 206.8333 | 1314 | 2.8333 | 1314 | 1 | 73 | 1314 | 5.5876 | 1314 | 407.8969 | 1314 | 5.5876 | 1314 | 2 | 146 | 1314 | 8.2472 | 1314 | 602.043 | 1314 | 8.2472 | 1314 | 3 | 219 | 1314 | 10.5375 | 1314 | 769.2342 | 1314 | 10.5375 | 1314 | 4 | 292 | 1314 | 12.7391 | 1314 | 929.9559 | 1314 | 12.7391 | 1314 | 5 | 365 | 1314 | 14.8719 | 1314 | 1085.648 | 1314 | 14.8719 | 1314 | 6 | 438 | 1314 | 16.9485 | 1314 | 1237.2406 | 1314 | 16.9485 | 1314 | 7 | 511 | 1314 | 18.9778 | 1314 | 1385.3822 | 1314 | 18.9778 | 1314 | 8 | 584 | 1314 | 20.9664 | 1314 | 1530.5504 | 1314 | 20.9664 | 1314 | 9 | 657 | 1314 | 21.1181 | 1314 | 1540.7931 | 1314 | 21.1181 | 1314 | 9.2141 | 672.2682 | 1314 | 21.1181 | 1314 | 1540.7931 | 1314 | 21.1181 | 1314 | 9.6693 | 705.482 | 1314 | 21.1181 | 1314 | 1540.7931 | 1314 | 21.1181 | 1314 | 9.797 | 714.7976 | 1314 | 21.1181 | 1314 | 1540.7931 | 1314 | 21.1181 | 1314 | 9.9165 | 723.5106 | 1314 | 21.1181 | 1314 | 1540.7931 | 1314 | 21.1181 | 1314 | 10.0287 | 731.703 | 1314 | 21.1181 | 1314 | 1540.7931 | 1314 | 21.1181 | 1314 | 10.1348 | 739.4405 | 1314 | 21.1181 | 1314 | 1540.7931 | 1314 | 21.1181 | 1314 | 10.2353 | 746.7768 | 1314 | 21.1181 | 1314 | 1540.7931 | 1314 | 21.1181 | 1314 | 10.331 | 753.7564 | 1314 | 21.1181 | 1314 | 1540.7931 | 1314 | 21.1181 | 1314 | 10.4223 | 760.4166 | 1314 | 21.1181 | 1314 | 1540.7931 | 1314 | 21.1181 | 1314 | 10.5096 | 766.7888 | 1314 | 21.1181 | 1314 | 1540.7931 | 1314 | 21.1181 | 1314 | 10.5934 | 772.9 | 1314 | 20.9664
1387 | 21.0954 | 1539.1309 | 1387 | 2.8333 | 1387 | 206.8333 | 1387 | 2.8333 | 1387 | 1 | 73 | 1387 | 5.5876 | 1387 | 407.8969 | 1387 | 5.5876 | 1387 | 2 | 146 | 1387 | 8.2472 | 1387 | 602.043 | 1387 | 8.2472 | 1387 | 3 | 219 | 1387 | 10.5375 | 1387 | 769.2342 | 1387 | 10.5375 | 1387 | 4 | 292 | 1387 | 12.7391 | 1387 | 929.9559 | 1387 | 12.7391 | 1387 | 5 | 365 | 1387 | 14.8719 | 1387 | 1085.648 | 1387 | 14.8719 | 1387 | 6 | 438 | 1387 | 16.9485 | 1387 | 1237.2406 | 1387 | 16.9485 | 1387 | 7 | 511 | 1387 | 18.9778 | 1387 | 1385.3822 | 1387 | 18.9778 | 1387 | 8 | 584 | 1387 | 20.9664 | 1387 | 1530.5504 | 1387 | 20.9664 | 1387 | 9 | 657 | 1387 | 21.0954 | 1387 | 1539.1309 | 1387 | 21.0954 | 1387 | 9.2042 | 671.543 | 1387 | 21.0954 | 1387 | 1539.1309 | 1387 | 21.0954 | 1387 | 9.6589 | 704.7209 | 1387 | 21.0954 | 1387 | 1539.1309 | 1387 | 21.0954 | 1387 | 9.7865 | 714.0264 | 1387 | 21.0954 | 1387 | 1539.1309 | 1387 | 21.0954 | 1387 | 9.9058 | 722.7301 | 1387 | 21.0954 | 1387 | 1539.1309 | 1387 | 21.0954 | 1387 | 10.0179 | 730.9136 | 1387 | 21.0954 | 1387 | 1539.1309 | 1387 | 21.0954 | 1387 | 10.1239 | 738.6428 | 1387 | 21.0954 | 1387 | 1539.1309 | 1387 | 21.0954 | 1387 | 10.2243 | 745.9712 | 1387 | 21.0954 | 1387 | 1539.1309 | 1387 | 21.0954 | 1387 | 10.3199 | 752.9433 | 1387 | 21.0954 | 1387 | 1539.1309 | 1387 | 21.0954 | 1387 | 10.411 | 759.5963 | 1387 | 21.0954 | 1387 | 1539.1309 | 1387 | 21.0954 | 1387 | 10.4983 | 765.9616 | 1387 | 21.0954 | 1387 | 1539.1309 | 1387 | 21.0954 | 1387 | 10.582 | 772.0662 | 1387 | 20.9664
1460 | 21.0726 | 1525.8332 | 1460 | 2.8333 | 1460 | 206.8333 | 1460 | 2.8333 | 1460 | 1 | 73 | 1460 | 5.5876 | 1460 | 407.8969 | 1460 | 5.5876 | 1460 | 2 | 146 | 1460 | 8.2472 | 1460 | 602.043 | 1460 | 8.2472 | 1460 | 3 | 219 | 1460 | 10.5375 | 1460 | 769.2342 | 1460 | 10.5375 | 1460 | 4 | 292 | 1460 | 12.7391 | 1460 | 929.9559 | 1460 | 12.7391 | 1460 | 5 | 365 | 1460 | 14.8719 | 1460 | 1085.648 | 1460 | 14.8719 | 1460 | 6 | 438 | 1460 | 16.9485 | 1460 | 1237.2406 | 1460 | 16.9485 | 1460 | 7 | 511 | 1460 | 18.9778 | 1460 | 1385.3822 | 1460 | 18.9778 | 1460 | 8 | 584 | 1460 | 20.9664 | 1460 | 1521.9585 | 1460 | 20.9664 | 1460 | 9 | 653.3119 | 1460 | 21.0726 | 1460 | 1525.8332 | 1460 | 21.0726 | 1460 | 9.1943 | 665.741 | 1460 | 21.0726 | 1460 | 1525.8332 | 1460 | 21.0726 | 1460 | 9.6485 | 698.6323 | 1460 | 21.0726 | 1460 | 1525.8332 | 1460 | 21.0726 | 1460 | 9.7759 | 707.8574 | 1460 | 21.0726 | 1460 | 1525.8332 | 1460 | 21.0726 | 1460 | 9.8951 | 716.4859 | 1460 | 21.0726 | 1460 | 1525.8332 | 1460 | 21.0726 | 1460 | 10.0071 | 724.5987 | 1460 | 21.0726 | 1460 | 1525.8332 | 1460 | 21.0726 | 1460 | 10.1129 | 732.2611 | 1460 | 21.0726 | 1460 | 1525.8332 | 1460 | 21.0726 | 1460 | 10.2133 | 739.5262 | 1460 | 21.0726 | 1460 | 1525.8332 | 1460 | 21.0726 | 1460 | 10.3087 | 746.4381 | 1460 | 21.0726 | 1460 | 1525.8332 | 1460 | 21.0726 | 1460 | 10.3998 | 753.0336 | 1460 | 21.0726 | 1460 | 1525.8332 | 1460 | 21.0726 | 1460 | 10.487 | 759.3439 | 1460 | 21.0726 | 1460 | 1525.8332 | 1460 | 21.0726 | 1460 | 10.5705 | 765.3958 | 1460 | 20.9664
1533 | 20.731 | 1500.9001 | 1533 | 2.8333 | 1533 | 206.8333 | 1533 | 2.8333 | 1533 | 1 | 73 | 1533 | 5.5876 | 1533 | 407.8969 | 1533 | 5.5876 | 1533 | 2 | 146 | 1533 | 8.2472 | 1533 | 602.043 | 1533 | 8.2472 | 1533 | 3 | 219 | 1533 | 10.5375 | 1533 | 769.2342 | 1533 | 10.5375 | 1533 | 4 | 292 | 1533 | 12.7391 | 1533 | 929.9559 | 1533 | 12.7391 | 1533 | 5 | 365 | 1533 | 14.8719 | 1533 | 1085.648 | 1533 | 14.8719 | 1533 | 6 | 438 | 1533 | 16.9485 | 1533 | 1237.2406 | 1533 | 16.9485 | 1533 | 7 | 511 | 1533 | 18.9778 | 1533 | 1385.3822 | 1533 | 18.9778 | 1533 | 8 | 584 | 1533 | 20.731 | 1533 | 1500.9001 | 1533 | 20.731 | 1533 | 8.899 | 644.2724 | 1533 | 20.731 | 1533 | 1500.9001 | 1533 | 20.731 | 1533 | 9.0452 | 654.8623 | 1533 | 20.731 | 1533 | 1500.9001 | 1533 | 20.731 | 1533 | 9.4921 | 687.2162 | 1533 | 20.731 | 1533 | 1500.9001 | 1533 | 20.731 | 1533 | 9.6175 | 696.2906 | 1533 | 20.731 | 1533 | 1500.9001 | 1533 | 20.731 | 1533 | 9.7347 | 704.778 | 1533 | 20.731 | 1533 | 1500.9001 | 1533 | 20.731 | 1533 | 9.8449 | 712.7583 | 1533 | 20.731 | 1533 | 1500.9001 | 1533 | 20.731 | 1533 | 9.949 | 720.2955 | 1533 | 20.731 | 1533 | 1500.9001 | 1533 | 20.731 | 1533 | 10.0477 | 727.4418 | 1533 | 20.731 | 1533 | 1500.9001 | 1533 | 20.731 | 1533 | 10.1416 | 734.2408 | 1533 | 20.731 | 1533 | 1500.9001 | 1533 | 20.731 | 1533 | 10.2312 | 740.7285 | 1533 | 20.731 | 1533 | 1500.9001 | 1533 | 20.731 | 1533 | 10.317 | 746.9357 | 1533 | 20.731 | 1533 | 1500.9001 | 1533 | 20.731 | 1533 | 10.3992 | 752.8887 | 1533 | 20.731
1606 | 20.3895 | 1475.9669 | 1606 | 2.8333 | 1606 | 206.8333 | 1606 | 2.8333 | 1606 | 1 | 73 | 1606 | 5.5876 | 1606 | 407.8969 | 1606 | 5.5876 | 1606 | 2 | 146 | 1606 | 8.2472 | 1606 | 602.043 | 1606 | 8.2472 | 1606 | 3 | 219 | 1606 | 10.5375 | 1606 | 769.2342 | 1606 | 10.5375 | 1606 | 4 | 292 | 1606 | 12.7391 | 1606 | 929.9559 | 1606 | 12.7391 | 1606 | 5 | 365 | 1606 | 14.8719 | 1606 | 1085.648 | 1606 | 14.8719 | 1606 | 6 | 438 | 1606 | 16.9485 | 1606 | 1237.2406 | 1606 | 16.9485 | 1606 | 7 | 511 | 1606 | 18.9778 | 1606 | 1385.3822 | 1606 | 18.9778 | 1606 | 8 | 584 | 1606 | 20.3895 | 1606 | 1475.9669 | 1606 | 20.3895 | 1606 | 8.7523 | 633.5697 | 1606 | 20.3895 | 1606 | 1475.9669 | 1606 | 20.3895 | 1606 | 8.8962 | 643.9837 | 1606 | 20.3895 | 1606 | 1475.9669 | 1606 | 20.3895 | 1606 | 9.3357 | 675.8001 | 1606 | 20.3895 | 1606 | 1475.9669 | 1606 | 20.3895 | 1606 | 9.459 | 684.7237 | 1606 | 20.3895 | 1606 | 1475.9669 | 1606 | 20.3895 | 1606 | 9.5743 | 693.0702 | 1606 | 20.3895 | 1606 | 1475.9669 | 1606 | 20.3895 | 1606 | 9.6827 | 700.9179 | 1606 | 20.3895 | 1606 | 1475.9669 | 1606 | 20.3895 | 1606 | 9.7851 | 708.3298 | 1606 | 20.3895 | 1606 | 1475.9669 | 1606 | 20.3895 | 1606 | 9.8822 | 715.3575 | 1606 | 20.3895 | 1606 | 1475.9669 | 1606 | 20.3895 | 1606 | 9.9745 | 722.0435 | 1606 | 20.3895 | 1606 | 1475.9669 | 1606 | 20.3895 | 1606 | 10.0627 | 728.4234 | 1606 | 20.3895 | 1606 | 1475.9669 | 1606 | 20.3895 | 1606 | 10.147 | 734.5275 | 1606 | 20.3895 | 1606 | 1475.9669 | 1606 | 20.3895 | 1606 | 10.2279 | 740.3816 | 1606 | 20.3895
1679 | 20.048 | 1451.0338 | 1679 | 2.8333 | 1679 | 206.8333 | 1679 | 2.8333 | 1679 | 1 | 73 | 1679 | 5.5876 | 1679 | 407.8969 | 1679 | 5.5876 | 1679 | 2 | 146 | 1679 | 8.2472 | 1679 | 602.043 | 1679 | 8.2472 | 1679 | 3 | 219 | 1679 | 10.5375 | 1679 | 769.2342 | 1679 | 10.5375 | 1679 | 4 | 292 | 1679 | 12.7391 | 1679 | 929.9559 | 1679 | 12.7391 | 1679 | 5 | 365 | 1679 | 14.8719 | 1679 | 1085.648 | 1679 | 14.8719 | 1679 | 6 | 438 | 1679 | 16.9485 | 1679 | 1237.2406 | 1679 | 16.9485 | 1679 | 7 | 511 | 1679 | 18.9778 | 1679 | 1385.3822 | 1679 | 18.9778 | 1679 | 8 | 584 | 1679 | 20.048 | 1679 | 1451.0338 | 1679 | 20.048 | 1679 | 8.6057 | 622.8669 | 1679 | 20.048 | 1679 | 1451.0338 | 1679 | 20.048 | 1679 | 8.7472 | 633.105 | 1679 | 20.048 | 1679 | 1451.0338 | 1679 | 20.048 | 1679 | 9.1793 | 664.3839 | 1679 | 20.048 | 1679 | 1451.0338 | 1679 | 20.048 | 1679 | 9.3006 | 673.1568 | 1679 | 20.048 | 1679 | 1451.0338 | 1679 | 20.048 | 1679 | 9.4139 | 681.3623 | 1679 | 20.048 | 1679 | 1451.0338 | 1679 | 20.048 | 1679 | 9.5205 | 689.0774 | 1679 | 20.048 | 1679 | 1451.0338 | 1679 | 20.048 | 1679 | 9.6212 | 696.3642 | 1679 | 20.048 | 1679 | 1451.0338 | 1679 | 20.048 | 1679 | 9.7166 | 703.2731 | 1679 | 20.048 | 1679 | 1451.0338 | 1679 | 20.048 | 1679 | 9.8075 | 709.8462 | 1679 | 20.048 | 1679 | 1451.0338 | 1679 | 20.048 | 1679 | 9.8941 | 716.1183 | 1679 | 20.048 | 1679 | 1451.0338 | 1679 | 20.048 | 1679 | 9.977 | 722.1193 | 1679 | 20.048 | 1679 | 731.7502 | 1679 | 20.048 | 1679 | 10.0565 | 367.064 | 1679 | 20.048
1752 | 19.7064 | 1426.1006 | 1752 | 2.8333 | 1752 | 206.8333 | 1752 | 2.8333 | 1752 | 1 | 73 | 1752 | 5.5876 | 1752 | 407.8969 | 1752 | 5.5876 | 1752 | 2 | 146 | 1752 | 8.2472 | 1752 | 602.043 | 1752 | 8.2472 | 1752 | 3 | 219 | 1752 | 10.5375 | 1752 | 769.2342 | 1752 | 10.5375 | 1752 | 4 | 292 | 1752 | 12.7391 | 1752 | 929.9559 | 1752 | 12.7391 | 1752 | 5 | 365 | 1752 | 14.8719 | 1752 | 1085.648 | 1752 | 14.8719 | 1752 | 6 | 438 | 1752 | 16.9485 | 1752 | 1237.2406 | 1752 | 16.9485 | 1752 | 7 | 511 | 1752 | 18.9778 | 1752 | 1385.3822 | 1752 | 18.9778 | 1752 | 8 | 584 | 1752 | 19.7064 | 1752 | 1426.1006 | 1752 | 19.7064 | 1752 | 8.4591 | 612.1642 | 1752 | 19.7064 | 1752 | 1426.1006 | 1752 | 19.7064 | 1752 | 8.5982 | 622.2264 | 1752 | 19.7064 | 1752 | 1426.1006 | 1752 | 19.7064 | 1752 | 9.023 | 652.9678 | 1752 | 19.7064 | 1752 | 1426.1006 | 1752 | 19.7064 | 1752 | 9.1421 | 661.59 | 1752 | 19.7064 | 1752 | 1426.1006 | 1752 | 19.7064 | 1752 | 9.2535 | 669.6544 | 1752 | 19.7064 | 1752 | 1426.1006 | 1752 | 19.7064 | 1752 | 9.3583 | 677.237 | 1752 | 19.7064 | 1752 | 1426.1006 | 1752 | 19.7064 | 1752 | 9.4573 | 684.3985 | 1752 | 19.7064 | 1752 | 1426.1006 | 1752 | 19.7064 | 1752 | 9.5511 | 691.1888 | 1752 | 19.7064 | 1752 | 1426.1006 | 1752 | 19.7064 | 1752 | 9.6404 | 697.6488 | 1752 | 19.7064 | 1752 | 1426.1006 | 1752 | 19.7064 | 1752 | 9.7256 | 703.8132 | 1752 | 19.7064 | 1752 | 1426.1006 | 1752 | 19.7064 | 1752 | 9.8071 | 709.7111 | 1752 | 0 | 1752 | 0 | 1752 |  | 1752 | 0 | 0 | 1752 | 19.7064
1825 | 19.3649 | 1401.1675 | 1825 | 2.8333 | 1825 | 206.8333 | 1825 | 2.8333 | 1825 | 1 | 73 | 1825 | 5.5876 | 1825 | 407.8969 | 1825 | 5.5876 | 1825 | 2 | 146 | 1825 | 8.2472 | 1825 | 602.043 | 1825 | 8.2472 | 1825 | 3 | 219 | 1825 | 10.5375 | 1825 | 769.2342 | 1825 | 10.5375 | 1825 | 4 | 292 | 1825 | 12.7391 | 1825 | 929.9559 | 1825 | 12.7391 | 1825 | 5 | 365 | 1825 | 14.8719 | 1825 | 1085.648 | 1825 | 14.8719 | 1825 | 6 | 438 | 1825 | 16.9485 | 1825 | 1237.2406 | 1825 | 16.9485 | 1825 | 7 | 511 | 1825 | 18.9778 | 1825 | 1385.3822 | 1825 | 18.9778 | 1825 | 8 | 584 | 1825 | 19.3649 | 1825 | 1401.1675 | 1825 | 19.3649 | 1825 | 8.3125 | 601.4614 | 1825 | 19.3649 | 1825 | 1401.1675 | 1825 | 19.3649 | 1825 | 8.4491 | 611.3477 | 1825 | 19.3649 | 1825 | 1401.1675 | 1825 | 19.3649 | 1825 | 8.8666 | 641.5517 | 1825 | 19.3649 | 1825 | 1401.1675 | 1825 | 19.3649 | 1825 | 8.9837 | 650.0231 | 1825 | 19.3649 | 1825 | 1401.1675 | 1825 | 19.3649 | 1825 | 9.0932 | 657.9466 | 1825 | 19.3649 | 1825 | 1401.1675 | 1825 | 19.3649 | 1825 | 9.1961 | 665.3966 | 1825 | 19.3649 | 1825 | 1401.1675 | 1825 | 19.3649 | 1825 | 9.2934 | 672.4329 | 1825 | 19.3649 | 1825 | 1401.1675 | 1825 | 19.3649 | 1825 | 9.3856 | 679.1044 | 1825 | 19.3649 | 1825 | 1401.1675 | 1825 | 19.3649 | 1825 | 9.4733 | 685.4515 | 1825 | 19.3649 | 1825 | 1401.1675 | 1825 | 19.3649 | 1825 | 9.557 | 691.5082 | 1825 | 19.3649 | 1825 | 706.817 | 1825 | 19.3649 | 1825 | 9.6371 | 351.7535 | 1825 | 0 | 1825 | 0 | 1825 |  | 1825 | 0 | 0 | 1825 | 19.3649
1898 | 19.0233 | 1376.2343 | 1898 | 2.8333 | 1898 | 206.8333 | 1898 | 2.8333 | 1898 | 1 | 73 | 1898 | 5.5876 | 1898 | 407.8969 | 1898 | 5.5876 | 1898 | 2 | 146 | 1898 | 8.2472 | 1898 | 602.043 | 1898 | 8.2472 | 1898 | 3 | 219 | 1898 | 10.5375 | 1898 | 769.2342 | 1898 | 10.5375 | 1898 | 4 | 292 | 1898 | 12.7391 | 1898 | 929.9559 | 1898 | 12.7391 | 1898 | 5 | 365 | 1898 | 14.8719 | 1898 | 1085.648 | 1898 | 14.8719 | 1898 | 6 | 438 | 1898 | 16.9485 | 1898 | 1237.2406 | 1898 | 16.9485 | 1898 | 7 | 511 | 1898 | 18.9778 | 1898 | 1374.575 | 1898 | 18.9778 | 1898 | 8 | 579.4443 | 1898 | 19.0233 | 1898 | 1376.2343 | 1898 | 19.0233 | 1898 | 8.1659 | 590.7587 | 1898 | 19.0233 | 1898 | 1376.2343 | 1898 | 19.0233 | 1898 | 8.3001 | 600.469 | 1898 | 19.0233 | 1898 | 1376.2343 | 1898 | 19.0233 | 1898 | 8.7102 | 630.1356 | 1898 | 19.0233 | 1898 | 1376.2343 | 1898 | 19.0233 | 1898 | 8.8252 | 638.4562 | 1898 | 19.0233 | 1898 | 1376.2343 | 1898 | 19.0233 | 1898 | 8.9328 | 646.2387 | 1898 | 19.0233 | 1898 | 1376.2343 | 1898 | 19.0233 | 1898 | 9.0339 | 653.5561 | 1898 | 19.0233 | 1898 | 1376.2343 | 1898 | 19.0233 | 1898 | 9.1295 | 660.4672 | 1898 | 19.0233 | 1898 | 1376.2343 | 1898 | 19.0233 | 1898 | 9.22 | 667.02 | 1898 | 19.0233 | 1898 | 1376.2343 | 1898 | 19.0233 | 1898 | 9.3062 | 673.2542 | 1898 | 19.0233 | 1898 | 1376.2343 | 1898 | 19.0233 | 1898 | 9.3884 | 679.2031 | 1898 | 0 | 1898 | 0 | 1898 |  | 1898 | 0 | 0 | 1898 | 0 | 1898 | 0 | 1898 |  | 1898 | 0 | 0 | 1898 | 19.0233
1971 | 18.6818 | 1351.3012 | 1971 | 2.8333 | 1971 | 206.8333 | 1971 | 2.8333 | 1971 | 1 | 73 | 1971 | 5.5876 | 1971 | 407.8969 | 1971 | 5.5876 | 1971 | 2 | 146 | 1971 | 8.2472 | 1971 | 602.043 | 1971 | 8.2472 | 1971 | 3 | 219 | 1971 | 10.5375 | 1971 | 769.2342 | 1971 | 10.5375 | 1971 | 4 | 292 | 1971 | 12.7391 | 1971 | 929.9559 | 1971 | 12.7391 | 1971 | 5 | 365 | 1971 | 14.8719 | 1971 | 1085.648 | 1971 | 14.8719 | 1971 | 6 | 438 | 1971 | 16.9485 | 1971 | 1237.2406 | 1971 | 16.9485 | 1971 | 7 | 511 | 1971 | 18.6818 | 1971 | 1351.3012 | 1971 | 18.6818 | 1971 | 7.8752 | 569.6333 | 1971 | 18.6818 | 1971 | 1351.3012 | 1971 | 18.6818 | 1971 | 8.0193 | 580.056 | 1971 | 18.6818 | 1971 | 1351.3012 | 1971 | 18.6818 | 1971 | 8.1511 | 589.5904 | 1971 | 18.6818 | 1971 | 1351.3012 | 1971 | 18.6818 | 1971 | 8.5538 | 618.7194 | 1971 | 18.6818 | 1971 | 1351.3012 | 1971 | 18.6818 | 1971 | 8.6668 | 626.8893 | 1971 | 18.6818 | 1971 | 1351.3012 | 1971 | 18.6818 | 1971 | 8.7724 | 634.5308 | 1971 | 18.6818 | 1971 | 1351.3012 | 1971 | 18.6818 | 1971 | 8.8717 | 641.7157 | 1971 | 18.6818 | 1971 | 1351.3012 | 1971 | 18.6818 | 1971 | 8.9655 | 648.5016 | 1971 | 18.6818 | 1971 | 1351.3012 | 1971 | 18.6818 | 1971 | 9.0545 | 654.9357 | 1971 | 18.6818 | 1971 | 1351.3012 | 1971 | 18.6818 | 1971 | 9.1391 | 661.0569 | 1971 | 18.6818 | 1971 | 1351.3012 | 1971 | 18.6818 | 1971 | 9.2199 | 666.898 | 1971 | 0 | 1971 | 0 | 1971 |  | 1971 | 0 | 0 | 1971 | 0 | 1971 | 0 | 1971 |  | 1971 | 0 | 0 | 1971 | 18.6818
2044 | 18.3402 | 1326.368 | 2044 | 2.8333 | 2044 | 206.8333 | 2044 | 2.8333 | 2044 | 1 | 73 | 2044 | 5.5876 | 2044 | 407.8969 | 2044 | 5.5876 | 2044 | 2 | 146 | 2044 | 8.2472 | 2044 | 602.043 | 2044 | 8.2472 | 2044 | 3 | 219 | 2044 | 10.5375 | 2044 | 769.2342 | 2044 | 10.5375 | 2044 | 4 | 292 | 2044 | 12.7391 | 2044 | 929.9559 | 2044 | 12.7391 | 2044 | 5 | 365 | 2044 | 14.8719 | 2044 | 1085.648 | 2044 | 14.8719 | 2044 | 6 | 438 | 2044 | 16.9485 | 2044 | 1237.2406 | 2044 | 16.9485 | 2044 | 7 | 511 | 2044 | 18.3402 | 2044 | 1326.368 | 2044 | 18.3402 | 2044 | 7.7312 | 559.1229 | 2044 | 18.3402 | 2044 | 1326.368 | 2044 | 18.3402 | 2044 | 7.8727 | 569.3532 | 2044 | 18.3402 | 2044 | 1326.368 | 2044 | 18.3402 | 2044 | 8.0021 | 578.7117 | 2044 | 18.3402 | 2044 | 1326.368 | 2044 | 18.3402 | 2044 | 8.3974 | 607.3033 | 2044 | 18.3402 | 2044 | 1326.368 | 2044 | 18.3402 | 2044 | 8.5083 | 615.3225 | 2044 | 18.3402 | 2044 | 1326.368 | 2044 | 18.3402 | 2044 | 8.612 | 622.823 | 2044 | 18.3402 | 2044 | 1326.368 | 2044 | 18.3402 | 2044 | 8.7095 | 629.8752 | 2044 | 18.3402 | 2044 | 1326.368 | 2044 | 18.3402 | 2044 | 8.8016 | 636.536 | 2044 | 18.3402 | 2044 | 1326.368 | 2044 | 18.3402 | 2044 | 8.889 | 642.8513 | 2044 | 18.3402 | 2044 | 1326.368 | 2044 | 18.3402 | 2044 | 8.972 | 648.8596 | 2044 | 18.3402 | 2044 | 669.4173 | 2044 | 18.3402 | 2044 | 9.0513 | 330.3727 | 2044 | 0 | 2044 | 0 | 2044 |  | 2044 | 0 | 0 | 2044 | 0 | 2044 | 0 | 2044 |  | 2044 | 0 | 0 | 2044 | 18.3402
2117 | 17.9986 | 1301.4349 | 2117 | 2.8333 | 2117 | 206.8333 | 2117 | 2.8333 | 2117 | 1 | 73 | 2117 | 5.5876 | 2117 | 407.8969 | 2117 | 5.5876 | 2117 | 2 | 146 | 2117 | 8.2472 | 2117 | 602.043 | 2117 | 8.2472 | 2117 | 3 | 219 | 2117 | 10.5375 | 2117 | 769.2342 | 2117 | 10.5375 | 2117 | 4 | 292 | 2117 | 12.7391 | 2117 | 929.9559 | 2117 | 12.7391 | 2117 | 5 | 365 | 2117 | 14.8719 | 2117 | 1085.648 | 2117 | 14.8719 | 2117 | 6 | 438 | 2117 | 16.9485 | 2117 | 1237.2406 | 2117 | 16.9485 | 2117 | 7 | 511 | 2117 | 17.9986 | 2117 | 1301.4349 | 2117 | 17.9986 | 2117 | 7.5872 | 548.6125 | 2117 | 17.9986 | 2117 | 1301.4349 | 2117 | 17.9986 | 2117 | 7.7261 | 558.6505 | 2117 | 17.9986 | 2117 | 1301.4349 | 2117 | 17.9986 | 2117 | 7.853 | 567.8331 | 2117 | 17.9986 | 2117 | 1301.4349 | 2117 | 17.9986 | 2117 | 8.241 | 595.8872 | 2117 | 17.9986 | 2117 | 1301.4349 | 2117 | 17.9986 | 2117 | 8.3498 | 603.7556 | 2117 | 17.9986 | 2117 | 1301.4349 | 2117 | 17.9986 | 2117 | 8.4516 | 611.1151 | 2117 | 17.9986 | 2117 | 1301.4349 | 2117 | 17.9986 | 2117 | 8.5473 | 618.0348 | 2117 | 17.9986 | 2117 | 1301.4349 | 2117 | 17.9986 | 2117 | 8.6377 | 624.5703 | 2117 | 17.9986 | 2117 | 1301.4349 | 2117 | 17.9986 | 2117 | 8.7234 | 630.767 | 2117 | 17.9986 | 2117 | 1301.4349 | 2117 | 17.9986 | 2117 | 8.8049 | 636.6623 | 2117 | 0 | 2117 | 0 | 2117 |  | 2117 | 0 | 0 | 2117 | 0 | 2117 | 0 | 2117 |  | 2117 | 0 | 0 | 2117 | 0 | 2117 | 0 | 2117 |  | 2117 | 0 | 0 | 2117 | 17.9986
2190 | 17.6571 | 1286.0217 | 2190 | 2.8333 | 2190 | 206.8333 | 2190 | 2.8333 | 2190 | 1 | 73 | 2190 | 5.5876 | 2190 | 407.8969 | 2190 | 5.5876 | 2190 | 2 | 146 | 2190 | 8.2472 | 2190 | 602.043 | 2190 | 8.2472 | 2190 | 3 | 219 | 2190 | 10.5375 | 2190 | 769.2342 | 2190 | 10.5375 | 2190 | 4 | 292 | 2190 | 12.7391 | 2190 | 929.9559 | 2190 | 12.7391 | 2190 | 5 | 365 | 2190 | 14.8719 | 2190 | 1085.648 | 2190 | 14.8719 | 2190 | 6 | 438 | 2190 | 16.9485 | 2190 | 1237.2406 | 2190 | 16.9485 | 2190 | 7 | 511 | 2190 | 17.6571 | 2190 | 1286.0217 | 2190 | 17.6571 | 2190 | 7.4433 | 542.1151 | 2190 | 17.6571 | 2190 | 1286.0217 | 2190 | 17.6571 | 2190 | 7.5794 | 552.0343 | 2190 | 17.6571 | 2190 | 1286.0217 | 2190 | 17.6571 | 2190 | 7.704 | 561.1081 | 2190 | 17.6571 | 2190 | 1286.0217 | 2190 | 17.6571 | 2190 | 8.0846 | 588.83 | 2190 | 17.6571 | 2190 | 1286.0217 | 2190 | 17.6571 | 2190 | 8.1914 | 596.6052 | 2190 | 17.6571 | 2190 | 1286.0217 | 2190 | 17.6571 | 2190 | 8.2912 | 603.8775 | 2190 | 17.6571 | 2190 | 1286.0217 | 2190 | 17.6571 | 2190 | 8.3851 | 610.7153 | 2190 | 17.6571 | 2190 | 1286.0217 | 2190 | 17.6571 | 2190 | 8.4738 | 617.1734 | 2190 | 17.6571 | 2190 | 1286.0217 | 2190 | 17.6571 | 2190 | 8.5579 | 623.2966 | 2190 | 17.6571 | 2190 | 1286.0217 | 2190 | 17.6571 | 2190 | 8.6379 | 629.1222 | 2190 | 0 | 2190 | 0 | 2190 |  | 2190 | 0 | 0 | 2190 | 0 | 2190 | 0 | 2190 |  | 2190 | 0 | 0 | 2190 | 0 | 2190 | 0 | 2190 |  | 2190 | 0 | 0 | 2190 | 17.6571
2263 | 17.5764 | 1280.1284 | 2263 | 2.8333 | 2263 | 206.8333 | 2263 | 2.8333 | 2263 | 1 | 73 | 2263 | 5.5876 | 2263 | 407.8969 | 2263 | 5.5876 | 2263 | 2 | 146 | 2263 | 8.2472 | 2263 | 602.043 | 2263 | 8.2472 | 2263 | 3 | 219 | 2263 | 10.5375 | 2263 | 769.2342 | 2263 | 10.5375 | 2263 | 4 | 292 | 2263 | 12.7391 | 2263 | 929.9559 | 2263 | 12.7391 | 2263 | 5 | 365 | 2263 | 14.8719 | 2263 | 1085.648 | 2263 | 14.8719 | 2263 | 6 | 438 | 2263 | 16.9485 | 2263 | 1237.2406 | 2263 | 16.9485 | 2263 | 7 | 511 | 2263 | 17.5764 | 2263 | 1280.1284 | 2263 | 17.5764 | 2263 | 7.4092 | 539.6308 | 2263 | 17.5764 | 2263 | 1280.1284 | 2263 | 17.5764 | 2263 | 7.5448 | 549.5045 | 2263 | 17.5764 | 2263 | 1280.1284 | 2263 | 17.5764 | 2263 | 7.6688 | 558.5368 | 2263 | 17.5764 | 2263 | 1280.1284 | 2263 | 17.5764 | 2263 | 8.0477 | 586.1316 | 2263 | 17.5764 | 2263 | 1280.1284 | 2263 | 17.5764 | 2263 | 8.1539 | 593.8712 | 2263 | 17.5764 | 2263 | 1280.1284 | 2263 | 17.5764 | 2263 | 8.2533 | 601.1102 | 2263 | 17.5764 | 2263 | 1280.1284 | 2263 | 17.5764 | 2263 | 8.3468 | 607.9166 | 2263 | 17.5764 | 2263 | 1280.1284 | 2263 | 17.5764 | 2263 | 8.4351 | 614.3451 | 2263 | 17.5764 | 2263 | 1280.1284 | 2263 | 17.5764 | 2263 | 8.5187 | 620.4403 | 2263 | 17.5764 | 2263 | 1280.1284 | 2263 | 17.5764 | 2263 | 8.5984 | 626.2392 | 2263 | 0 | 2263 | 0 | 2263 |  | 2263 | 0 | 0 | 2263 | 0 | 2263 | 0 | 2263 |  | 2263 | 0 | 0 | 2263 | 0 | 2263 | 0 | 2263 |  | 2263 | 0 | 0 | 2263 | 17.5764
2336 | 17.4956 | 1274.2351 | 2336 | 2.8333 | 2336 | 206.8333 | 2336 | 2.8333 | 2336 | 1 | 73 | 2336 | 5.5876 | 2336 | 407.8969 | 2336 | 5.5876 | 2336 | 2 | 146 | 2336 | 8.2472 | 2336 | 602.043 | 2336 | 8.2472 | 2336 | 3 | 219 | 2336 | 10.5375 | 2336 | 769.2342 | 2336 | 10.5375 | 2336 | 4 | 292 | 2336 | 12.7391 | 2336 | 929.9559 | 2336 | 12.7391 | 2336 | 5 | 365 | 2336 | 14.8719 | 2336 | 1085.648 | 2336 | 14.8719 | 2336 | 6 | 438 | 2336 | 16.9485 | 2336 | 1237.2406 | 2336 | 16.9485 | 2336 | 7 | 511 | 2336 | 17.4956 | 2336 | 1274.2351 | 2336 | 17.4956 | 2336 | 7.3752 | 537.1466 | 2336 | 17.4956 | 2336 | 1274.2351 | 2336 | 17.4956 | 2336 | 7.5101 | 546.9748 | 2336 | 17.4956 | 2336 | 1274.2351 | 2336 | 17.4956 | 2336 | 7.6336 | 555.9654 | 2336 | 17.4956 | 2336 | 1274.2351 | 2336 | 17.4956 | 2336 | 8.0107 | 583.4332 | 2336 | 17.4956 | 2336 | 1274.2351 | 2336 | 17.4956 | 2336 | 8.1165 | 591.1372 | 2336 | 17.4956 | 2336 | 1274.2351 | 2336 | 17.4956 | 2336 | 8.2154 | 598.3429 | 2336 | 17.4956 | 2336 | 1274.2351 | 2336 | 17.4956 | 2336 | 8.3085 | 605.118 | 2336 | 17.4956 | 2336 | 1274.2351 | 2336 | 17.4956 | 2336 | 8.3963 | 611.5169 | 2336 | 17.4956 | 2336 | 1274.2351 | 2336 | 17.4956 | 2336 | 8.4796 | 617.584 | 2336 | 17.4956 | 2336 | 1274.2351 | 2336 | 17.4956 | 2336 | 8.5589 | 623.3562 | 2336 | 0 | 2336 | 0 | 2336 |  | 2336 | 0 | 0 | 2336 | 0 | 2336 | 0 | 2336 |  | 2336 | 0 | 0 | 2336 | 0 | 2336 | 0 | 2336 |  | 2336 | 0 | 0 | 2336 | 17.4956
2409 | 17.4149 | 1268.3418 | 2409 | 2.8333 | 2409 | 206.8333 | 2409 | 2.8333 | 2409 | 1 | 73 | 2409 | 5.5876 | 2409 | 407.8969 | 2409 | 5.5876 | 2409 | 2 | 146 | 2409 | 8.2472 | 2409 | 602.043 | 2409 | 8.2472 | 2409 | 3 | 219 | 2409 | 10.5375 | 2409 | 769.2342 | 2409 | 10.5375 | 2409 | 4 | 292 | 2409 | 12.7391 | 2409 | 929.9559 | 2409 | 12.7391 | 2409 | 5 | 365 | 2409 | 14.8719 | 2409 | 1085.648 | 2409 | 14.8719 | 2409 | 6 | 438 | 2409 | 16.9485 | 2409 | 1237.2406 | 2409 | 16.9485 | 2409 | 7 | 511 | 2409 | 17.4149 | 2409 | 1268.3418 | 2409 | 17.4149 | 2409 | 7.3412 | 534.6623 | 2409 | 17.4149 | 2409 | 1268.3418 | 2409 | 17.4149 | 2409 | 7.4755 | 544.445 | 2409 | 17.4149 | 2409 | 1268.3418 | 2409 | 17.4149 | 2409 | 7.5984 | 553.3941 | 2409 | 17.4149 | 2409 | 1268.3418 | 2409 | 17.4149 | 2409 | 7.9738 | 580.7349 | 2409 | 17.4149 | 2409 | 1268.3418 | 2409 | 17.4149 | 2409 | 8.079 | 588.4032 | 2409 | 17.4149 | 2409 | 1268.3418 | 2409 | 17.4149 | 2409 | 8.1775 | 595.5756 | 2409 | 17.4149 | 2409 | 1268.3418 | 2409 | 17.4149 | 2409 | 8.2701 | 602.3193 | 2409 | 17.4149 | 2409 | 1268.3418 | 2409 | 17.4149 | 2409 | 8.3576 | 608.6886 | 2409 | 17.4149 | 2409 | 1268.3418 | 2409 | 17.4149 | 2409 | 8.4405 | 614.7277 | 2409 | 17.4149 | 2409 | 635.6442 | 2409 | 17.4149 | 2409 | 8.5194 | 310.9573 | 2409 | 0 | 2409 | 0 | 2409 |  | 2409 | 0 | 0 | 2409 | 0 | 2409 | 0 | 2409 |  | 2409 | 0 | 0 | 2409 | 0 | 2409 | 0 | 2409 |  | 2409 | 0 | 0 | 2409 | 17.4149
2482 | 17.3342 | 1262.4485 | 2482 | 2.8333 | 2482 | 206.8333 | 2482 | 2.8333 | 2482 | 1 | 73 | 2482 | 5.5876 | 2482 | 407.8969 | 2482 | 5.5876 | 2482 | 2 | 146 | 2482 | 8.2472 | 2482 | 602.043 | 2482 | 8.2472 | 2482 | 3 | 219 | 2482 | 10.5375 | 2482 | 769.2342 | 2482 | 10.5375 | 2482 | 4 | 292 | 2482 | 12.7391 | 2482 | 929.9559 | 2482 | 12.7391 | 2482 | 5 | 365 | 2482 | 14.8719 | 2482 | 1085.648 | 2482 | 14.8719 | 2482 | 6 | 438 | 2482 | 16.9485 | 2482 | 1237.2406 | 2482 | 16.9485 | 2482 | 7 | 511 | 2482 | 17.3342 | 2482 | 1262.4485 | 2482 | 17.3342 | 2482 | 7.3071 | 532.178 | 2482 | 17.3342 | 2482 | 1262.4485 | 2482 | 17.3342 | 2482 | 7.4408 | 541.9153 | 2482 | 17.3342 | 2482 | 1262.4485 | 2482 | 17.3342 | 2482 | 7.5631 | 550.8228 | 2482 | 17.3342 | 2482 | 1262.4485 | 2482 | 17.3342 | 2482 | 7.9368 | 578.0365 | 2482 | 17.3342 | 2482 | 1262.4485 | 2482 | 17.3342 | 2482 | 8.0416 | 585.6692 | 2482 | 17.3342 | 2482 | 1262.4485 | 2482 | 17.3342 | 2482 | 8.1396 | 592.8083 | 2482 | 17.3342 | 2482 | 1262.4485 | 2482 | 17.3342 | 2482 | 8.2318 | 599.5207 | 2482 | 17.3342 | 2482 | 1262.4485 | 2482 | 17.3342 | 2482 | 8.3188 | 605.8604 | 2482 | 17.3342 | 2482 | 1262.4485 | 2482 | 17.3342 | 2482 | 8.4014 | 611.8714 | 2482 | 0 | 2482 | 0 | 2482 |  | 2482 | 0 | 0 | 2482 | 0 | 2482 | 0 | 2482 |  | 2482 | 0 | 0 | 2482 | 0 | 2482 | 0 | 2482 |  | 2482 | 0 | 0 | 2482 | 0 | 2482 | 0 | 2482 |  | 2482 | 0 | 0 | 2482 | 17.3342
2555 | 17.2535 | 1256.5552 | 2555 | 2.8333 | 2555 | 206.8333 | 2555 | 2.8333 | 2555 | 1 | 73 | 2555 | 5.5876 | 2555 | 407.8969 | 2555 | 5.5876 | 2555 | 2 | 146 | 2555 | 8.2472 | 2555 | 602.043 | 2555 | 8.2472 | 2555 | 3 | 219 | 2555 | 10.5375 | 2555 | 769.2342 | 2555 | 10.5375 | 2555 | 4 | 292 | 2555 | 12.7391 | 2555 | 929.9559 | 2555 | 12.7391 | 2555 | 5 | 365 | 2555 | 14.8719 | 2555 | 1085.648 | 2555 | 14.8719 | 2555 | 6 | 438 | 2555 | 16.9485 | 2555 | 1237.2406 | 2555 | 16.9485 | 2555 | 7 | 511 | 2555 | 17.2535 | 2555 | 1256.5552 | 2555 | 17.2535 | 2555 | 7.2731 | 529.6937 | 2555 | 17.2535 | 2555 | 1256.5552 | 2555 | 17.2535 | 2555 | 7.4062 | 539.3856 | 2555 | 17.2535 | 2555 | 1256.5552 | 2555 | 17.2535 | 2555 | 7.5279 | 548.2515 | 2555 | 17.2535 | 2555 | 1256.5552 | 2555 | 17.2535 | 2555 | 7.8998 | 575.3382 | 2555 | 17.2535 | 2555 | 1256.5552 | 2555 | 17.2535 | 2555 | 8.0041 | 582.9352 | 2555 | 17.2535 | 2555 | 1256.5552 | 2555 | 17.2535 | 2555 | 8.1017 | 590.0409 | 2555 | 17.2535 | 2555 | 1256.5552 | 2555 | 17.2535 | 2555 | 8.1934 | 596.722 | 2555 | 17.2535 | 2555 | 1256.5552 | 2555 | 17.2535 | 2555 | 8.2801 | 603.0322 | 2555 | 17.2535 | 2555 | 1256.5552 | 2555 | 17.2535 | 2555 | 8.3622 | 609.0151 | 2555 | 0 | 2555 | 0 | 2555 |  | 2555 | 0 | 0 | 2555 | 0 | 2555 | 0 | 2555 |  | 2555 | 0 | 0 | 2555 | 0 | 2555 | 0 | 2555 |  | 2555 | 0 | 0 | 2555 | 0 | 2555 | 0 | 2555 |  | 2555 | 0 | 0 | 2555 | 17.2535
2628 | 17.1727 | 1250.6619 | 2628 | 2.8333 | 2628 | 206.8333 | 2628 | 2.8333 | 2628 | 1 | 73 | 2628 | 5.5876 | 2628 | 407.8969 | 2628 | 5.5876 | 2628 | 2 | 146 | 2628 | 8.2472 | 2628 | 602.043 | 2628 | 8.2472 | 2628 | 3 | 219 | 2628 | 10.5375 | 2628 | 769.2342 | 2628 | 10.5375 | 2628 | 4 | 292 | 2628 | 12.7391 | 2628 | 929.9559 | 2628 | 12.7391 | 2628 | 5 | 365 | 2628 | 14.8719 | 2628 | 1085.648 | 2628 | 14.8719 | 2628 | 6 | 438 | 2628 | 16.9485 | 2628 | 1237.2406 | 2628 | 16.9485 | 2628 | 7 | 511 | 2628 | 17.1727 | 2628 | 1250.6619 | 2628 | 17.1727 | 2628 | 7.2391 | 527.2094 | 2628 | 17.1727 | 2628 | 1250.6619 | 2628 | 17.1727 | 2628 | 7.3715 | 536.8558 | 2628 | 17.1727 | 2628 | 1250.6619 | 2628 | 17.1727 | 2628 | 7.4927 | 545.6802 | 2628 | 17.1727 | 2628 | 1250.6619 | 2628 | 17.1727 | 2628 | 7.8629 | 572.6398 | 2628 | 17.1727 | 2628 | 1250.6619 | 2628 | 17.1727 | 2628 | 7.9667 | 580.2012 | 2628 | 17.1727 | 2628 | 1250.6619 | 2628 | 17.1727 | 2628 | 8.0638 | 587.2736 | 2628 | 17.1727 | 2628 | 1250.6619 | 2628 | 17.1727 | 2628 | 8.1551 | 593.9234 | 2628 | 17.1727 | 2628 | 1250.6619 | 2628 | 17.1727 | 2628 | 8.2413 | 600.2039 | 2628 | 17.1727 | 2628 | 1250.6619 | 2628 | 17.1727 | 2628 | 8.3231 | 606.1588 | 2628 | 0 | 2628 | 0 | 2628 |  | 2628 | 0 | 0 | 2628 | 0 | 2628 | 0 | 2628 |  | 2628 | 0 | 0 | 2628 | 0 | 2628 | 0 | 2628 |  | 2628 | 0 | 0 | 2628 | 0 | 2628 | 0 | 2628 |  | 2628 | 0 | 0 | 2628 | 17.1727
2701 | 17.092 | 1244.7686 | 2701 | 2.8333 | 2701 | 206.8333 | 2701 | 2.8333 | 2701 | 1 | 73 | 2701 | 5.5876 | 2701 | 407.8969 | 2701 | 5.5876 | 2701 | 2 | 146 | 2701 | 8.2472 | 2701 | 602.043 | 2701 | 8.2472 | 2701 | 3 | 219 | 2701 | 10.5375 | 2701 | 769.2342 | 2701 | 10.5375 | 2701 | 4 | 292 | 2701 | 12.7391 | 2701 | 929.9559 | 2701 | 12.7391 | 2701 | 5 | 365 | 2701 | 14.8719 | 2701 | 1085.648 | 2701 | 14.8719 | 2701 | 6 | 438 | 2701 | 16.9485 | 2701 | 1237.2406 | 2701 | 16.9485 | 2701 | 7 | 511 | 2701 | 17.092 | 2701 | 1244.7686 | 2701 | 17.092 | 2701 | 7.205 | 524.7251 | 2701 | 17.092 | 2701 | 1244.7686 | 2701 | 17.092 | 2701 | 7.3369 | 534.3261 | 2701 | 17.092 | 2701 | 1244.7686 | 2701 | 17.092 | 2701 | 7.4575 | 543.1088 | 2701 | 17.092 | 2701 | 1244.7686 | 2701 | 17.092 | 2701 | 7.8259 | 569.9415 | 2701 | 17.092 | 2701 | 1244.7686 | 2701 | 17.092 | 2701 | 7.9292 | 577.4673 | 2701 | 17.092 | 2701 | 1244.7686 | 2701 | 17.092 | 2701 | 8.0259 | 584.5063 | 2701 | 17.092 | 2701 | 1244.7686 | 2701 | 17.092 | 2701 | 8.1168 | 591.1247 | 2701 | 17.092 | 2701 | 1244.7686 | 2701 | 17.092 | 2701 | 8.2026 | 597.3757 | 2701 | 17.092 | 2701 | 1244.7686 | 2701 | 17.092 | 2701 | 8.284 | 603.3025 | 2701 | 0 | 2701 | 0 | 2701 |  | 2701 | 0 | 0 | 2701 | 0 | 2701 | 0 | 2701 |  | 2701 | 0 | 0 | 2701 | 0 | 2701 | 0 | 2701 |  | 2701 | 0 | 0 | 2701 | 0 | 2701 | 0 | 2701 |  | 2701 | 0 | 0 | 2701 | 17.092
2774 | 17.0113 | 1238.8753 | 2774 | 2.8333 | 2774 | 206.8333 | 2774 | 2.8333 | 2774 | 1 | 73 | 2774 | 5.5876 | 2774 | 407.8969 | 2774 | 5.5876 | 2774 | 2 | 146 | 2774 | 8.2472 | 2774 | 602.043 | 2774 | 8.2472 | 2774 | 3 | 219 | 2774 | 10.5375 | 2774 | 769.2342 | 2774 | 10.5375 | 2774 | 4 | 292 | 2774 | 12.7391 | 2774 | 929.9559 | 2774 | 12.7391 | 2774 | 5 | 365 | 2774 | 14.8719 | 2774 | 1085.648 | 2774 | 14.8719 | 2774 | 6 | 438 | 2774 | 16.9485 | 2774 | 1236.5846 | 2774 | 16.9485 | 2774 | 7 | 510.7291 | 2774 | 17.0113 | 2774 | 1238.8753 | 2774 | 17.0113 | 2774 | 7.171 | 522.2409 | 2774 | 17.0113 | 2774 | 1238.8753 | 2774 | 17.0113 | 2774 | 7.3022 | 531.7964 | 2774 | 17.0113 | 2774 | 1238.8753 | 2774 | 17.0113 | 2774 | 7.4222 | 540.5375 | 2774 | 17.0113 | 2774 | 1238.8753 | 2774 | 17.0113 | 2774 | 7.7889 | 567.2431 | 2774 | 17.0113 | 2774 | 1238.8753 | 2774 | 17.0113 | 2774 | 7.8918 | 574.7333 | 2774 | 17.0113 | 2774 | 1238.8753 | 2774 | 17.0113 | 2774 | 7.988 | 581.739 | 2774 | 17.0113 | 2774 | 1238.8753 | 2774 | 17.0113 | 2774 | 8.0784 | 588.3261 | 2774 | 17.0113 | 2774 | 1238.8753 | 2774 | 17.0113 | 2774 | 8.1639 | 594.5474 | 2774 | 17.0113 | 2774 | 1238.8753 | 2774 | 17.0113 | 2774 | 8.2449 | 600.4462 | 2774 | 0 | 2774 | 0 | 2774 |  | 2774 | 0 | 0 | 2774 | 0 | 2774 | 0 | 2774 |  | 2774 | 0 | 0 | 2774 | 0 | 2774 | 0 | 2774 |  | 2774 | 0 | 0 | 2774 | 0 | 2774 | 0 | 2774 |  | 2774 | 0 | 0 | 2774 | 17.0113
2847 | 16.9305 | 1232.982 | 2847 | 2.8333 | 2847 | 206.8333 | 2847 | 2.8333 | 2847 | 1 | 73 | 2847 | 5.5876 | 2847 | 407.8969 | 2847 | 5.5876 | 2847 | 2 | 146 | 2847 | 8.2472 | 2847 | 602.043 | 2847 | 8.2472 | 2847 | 3 | 219 | 2847 | 10.5375 | 2847 | 769.2342 | 2847 | 10.5375 | 2847 | 4 | 292 | 2847 | 12.7391 | 2847 | 929.9559 | 2847 | 12.7391 | 2847 | 5 | 365 | 2847 | 14.8719 | 2847 | 1085.648 | 2847 | 14.8719 | 2847 | 6 | 438 | 2847 | 16.9305 | 2847 | 1232.982 | 2847 | 16.9305 | 2847 | 6.9926 | 509.2412 | 2847 | 16.9305 | 2847 | 1232.982 | 2847 | 16.9305 | 2847 | 7.137 | 519.7566 | 2847 | 16.9305 | 2847 | 1232.982 | 2847 | 16.9305 | 2847 | 7.2676 | 529.2666 | 2847 | 16.9305 | 2847 | 1232.982 | 2847 | 16.9305 | 2847 | 7.387 | 537.9662 | 2847 | 16.9305 | 2847 | 1232.982 | 2847 | 16.9305 | 2847 | 7.752 | 564.5447 | 2847 | 16.9305 | 2847 | 1232.982 | 2847 | 16.9305 | 2847 | 7.8543 | 571.9993 | 2847 | 16.9305 | 2847 | 1232.982 | 2847 | 16.9305 | 2847 | 7.9501 | 578.9717 | 2847 | 16.9305 | 2847 | 1232.982 | 2847 | 16.9305 | 2847 | 8.0401 | 585.5274 | 2847 | 16.9305 | 2847 | 1232.982 | 2847 | 16.9305 | 2847 | 8.1251 | 591.7192 | 2847 | 16.9305 | 2847 | 1232.982 | 2847 | 16.9305 | 2847 | 8.2057 | 597.5899 | 2847 | 0 | 2847 | 0 | 2847 |  | 2847 | 0 | 0 | 2847 | 0 | 2847 | 0 | 2847 |  | 2847 | 0 | 0 | 2847 | 0 | 2847 | 0 | 2847 |  | 2847 | 0 | 0 | 2847 | 0 | 2847 | 0 | 2847 |  | 2847 | 0 | 0 | 2847 | 16.9305
2920 | 16.8498 | 1213.0355 | 2920 | 2.8333 | 2920 | 206.8333 | 2920 | 2.8333 | 2920 | 1 | 73 | 2920 | 5.5876 | 2920 | 407.8969 | 2920 | 5.5876 | 2920 | 2 | 146 | 2920 | 8.2472 | 2920 | 602.043 | 2920 | 8.2472 | 2920 | 3 | 219 | 2920 | 10.5375 | 2920 | 769.2342 | 2920 | 10.5375 | 2920 | 4 | 292 | 2920 | 12.7391 | 2920 | 929.9559 | 2920 | 12.7391 | 2920 | 5 | 365 | 2920 | 14.8719 | 2920 | 1085.648 | 2920 | 14.8719 | 2920 | 6 | 438 | 2920 | 16.8498 | 2920 | 1213.0355 | 2920 | 16.8498 | 2920 | 6.9592 | 501.0029 | 2920 | 16.8498 | 2920 | 1213.0355 | 2920 | 16.8498 | 2920 | 7.1029 | 511.3482 | 2920 | 16.8498 | 2920 | 1213.0355 | 2920 | 16.8498 | 2920 | 7.2329 | 520.7044 | 2920 | 16.8498 | 2920 | 1213.0355 | 2920 | 16.8498 | 2920 | 7.3518 | 529.2633 | 2920 | 16.8498 | 2920 | 1213.0355 | 2920 | 16.8498 | 2920 | 7.715 | 555.4118 | 2920 | 16.8498 | 2920 | 1213.0355 | 2920 | 16.8498 | 2920 | 7.8169 | 562.7458 | 2920 | 16.8498 | 2920 | 1213.0355 | 2920 | 16.8498 | 2920 | 7.9122 | 569.6054 | 2920 | 16.8498 | 2920 | 1213.0355 | 2920 | 16.8498 | 2920 | 8.0018 | 576.0551 | 2920 | 16.8498 | 2920 | 1213.0355 | 2920 | 16.8498 | 2920 | 8.0864 | 582.1467 | 2920 | 16.8498 | 2920 | 615.0177 | 2920 | 16.8498 | 2920 | 8.1666 | 298.0809 | 2920 | 0 | 2920 | 0 | 2920 |  | 2920 | 0 | 0 | 2920 | 0 | 2920 | 0 | 2920 |  | 2920 | 0 | 0 | 2920 | 0 | 2920 | 0 | 2920 |  | 2920 | 0 | 0 | 2920 | 0 | 2920 | 0 | 2920 |  | 2920 | 0 | 0 | 2920 | 16.8498
2993 | 16.384 | 1179.0358 | 2993 | 2.8333 | 2993 | 206.8333 | 2993 | 2.8333 | 2993 | 1 | 73 | 2993 | 5.5876 | 2993 | 407.8969 | 2993 | 5.5876 | 2993 | 2 | 146 | 2993 | 8.2472 | 2993 | 602.043 | 2993 | 8.2472 | 2993 | 3 | 219 | 2993 | 10.5375 | 2993 | 769.2342 | 2993 | 10.5375 | 2993 | 4 | 292 | 2993 | 12.7391 | 2993 | 929.9559 | 2993 | 12.7391 | 2993 | 5 | 365 | 2993 | 14.8719 | 2993 | 1085.648 | 2993 | 14.8719 | 2993 | 6 | 438 | 2993 | 16.384 | 2993 | 1179.0358 | 2993 | 16.384 | 2993 | 6.7669 | 486.9605 | 2993 | 16.384 | 2993 | 1179.0358 | 2993 | 16.384 | 2993 | 6.9066 | 497.0158 | 2993 | 16.384 | 2993 | 1179.0358 | 2993 | 16.384 | 2993 | 7.033 | 506.1098 | 2993 | 16.384 | 2993 | 1179.0358 | 2993 | 16.384 | 2993 | 7.1486 | 514.4287 | 2993 | 16.384 | 2993 | 1179.0358 | 2993 | 16.384 | 2993 | 7.5018 | 539.8444 | 2993 | 16.384 | 2993 | 1179.0358 | 2993 | 16.384 | 2993 | 7.6008 | 546.9728 | 2993 | 16.384 | 2993 | 1179.0358 | 2993 | 16.384 | 2993 | 7.6935 | 553.6401 | 2993 | 16.384 | 2993 | 1179.0358 | 2993 | 16.384 | 2993 | 7.7806 | 559.909 | 2993 | 16.384 | 2993 | 1179.0358 | 2993 | 16.384 | 2993 | 7.8629 | 565.8299 | 2993 | 0 | 2993 | 0 | 2993 |  | 2993 | 0 | 0 | 2993 | 0 | 2993 | 0 | 2993 |  | 2993 | 0 | 0 | 2993 | 0 | 2993 | 0 | 2993 |  | 2993 | 0 | 0 | 2993 | 0 | 2993 | 0 | 2993 |  | 2993 | 0 | 0 | 2993 | 0 | 2993 | 0 | 2993 |  | 2993 | 0 | 0 | 2993 | 16.384
3066 | 15.9183 | 1145.036 | 3066 | 2.8333 | 3066 | 206.8333 | 3066 | 2.8333 | 3066 | 1 | 73 | 3066 | 5.5876 | 3066 | 407.8969 | 3066 | 5.5876 | 3066 | 2 | 146 | 3066 | 8.2472 | 3066 | 602.043 | 3066 | 8.2472 | 3066 | 3 | 219 | 3066 | 10.5375 | 3066 | 769.2342 | 3066 | 10.5375 | 3066 | 4 | 292 | 3066 | 12.7391 | 3066 | 929.9559 | 3066 | 12.7391 | 3066 | 5 | 365 | 3066 | 14.8719 | 3066 | 1085.648 | 3066 | 14.8719 | 3066 | 6 | 438 | 3066 | 15.9183 | 3066 | 1145.036 | 3066 | 15.9183 | 3066 | 6.5745 | 472.9181 | 3066 | 15.9183 | 3066 | 1145.036 | 3066 | 15.9183 | 3066 | 6.7103 | 482.6834 | 3066 | 15.9183 | 3066 | 1145.036 | 3066 | 15.9183 | 3066 | 6.833 | 491.5151 | 3066 | 15.9183 | 3066 | 1145.036 | 3066 | 15.9183 | 3066 | 6.9454 | 499.5942 | 3066 | 15.9183 | 3066 | 1145.036 | 3066 | 15.9183 | 3066 | 7.2885 | 524.2769 | 3066 | 15.9183 | 3066 | 1145.036 | 3066 | 15.9183 | 3066 | 7.3847 | 531.1998 | 3066 | 15.9183 | 3066 | 1145.036 | 3066 | 15.9183 | 3066 | 7.4748 | 537.6749 | 3066 | 15.9183 | 3066 | 1145.036 | 3066 | 15.9183 | 3066 | 7.5594 | 543.763 | 3066 | 15.9183 | 3066 | 581.0179 | 3066 | 15.9183 | 3066 | 7.6393 | 278.8357 | 3066 | 0 | 3066 | 0 | 3066 |  | 3066 | 0 | 0 | 3066 | 0 | 3066 | 0 | 3066 |  | 3066 | 0 | 0 | 3066 | 0 | 3066 | 0 | 3066 |  | 3066 | 0 | 0 | 3066 | 0 | 3066 | 0 | 3066 |  | 3066 | 0 | 0 | 3066 | 0 | 3066 | 0 | 3066 |  | 3066 | 0 | 0 | 3066 | 15.9183
3139 | 15.4525 | 1111.0363 | 3139 | 2.8333 | 3139 | 206.8333 | 3139 | 2.8333 | 3139 | 1 | 73 | 3139 | 5.5876 | 3139 | 407.8969 | 3139 | 5.5876 | 3139 | 2 | 146 | 3139 | 8.2472 | 3139 | 602.043 | 3139 | 8.2472 | 3139 | 3 | 219 | 3139 | 10.5375 | 3139 | 769.2342 | 3139 | 10.5375 | 3139 | 4 | 292 | 3139 | 12.7391 | 3139 | 929.9559 | 3139 | 12.7391 | 3139 | 5 | 365 | 3139 | 14.8719 | 3139 | 1085.648 | 3139 | 14.8719 | 3139 | 6 | 438 | 3139 | 15.4525 | 3139 | 1111.0363 | 3139 | 15.4525 | 3139 | 6.3821 | 458.8756 | 3139 | 15.4525 | 3139 | 1111.0363 | 3139 | 15.4525 | 3139 | 6.5139 | 468.351 | 3139 | 15.4525 | 3139 | 1111.0363 | 3139 | 15.4525 | 3139 | 6.6331 | 476.9205 | 3139 | 15.4525 | 3139 | 1111.0363 | 3139 | 15.4525 | 3139 | 6.7421 | 484.7597 | 3139 | 15.4525 | 3139 | 1111.0363 | 3139 | 15.4525 | 3139 | 7.0752 | 508.7095 | 3139 | 15.4525 | 3139 | 1111.0363 | 3139 | 15.4525 | 3139 | 7.1687 | 515.4268 | 3139 | 15.4525 | 3139 | 1111.0363 | 3139 | 15.4525 | 3139 | 7.2561 | 521.7096 | 3139 | 15.4525 | 3139 | 1111.0363 | 3139 | 15.4525 | 3139 | 7.3382 | 527.6169 | 3139 | 0 | 3139 | 0 | 3139 |  | 3139 | 0 | 0 | 3139 | 0 | 3139 | 0 | 3139 |  | 3139 | 0 | 0 | 3139 | 0 | 3139 | 0 | 3139 |  | 3139 | 0 | 0 | 3139 | 0 | 3139 | 0 | 3139 |  | 3139 | 0 | 0 | 3139 | 0 | 3139 | 0 | 3139 |  | 3139 | 0 | 0 | 3139 | 0 | 3139 | 0 | 3139 |  | 3139 | 0 | 0 | 3139 | 15.4525
3212 | 14.9868 | 1077.0365 | 3212 | 2.8333 | 3212 | 206.8333 | 3212 | 2.8333 | 3212 | 1 | 73 | 3212 | 5.5876 | 3212 | 407.8969 | 3212 | 5.5876 | 3212 | 2 | 146 | 3212 | 8.2472 | 3212 | 602.043 | 3212 | 8.2472 | 3212 | 3 | 219 | 3212 | 10.5375 | 3212 | 769.2342 | 3212 | 10.5375 | 3212 | 4 | 292 | 3212 | 12.7391 | 3212 | 929.9559 | 3212 | 12.7391 | 3212 | 5 | 365 | 3212 | 14.8719 | 3212 | 1072.8423 | 3212 | 14.8719 | 3212 | 6 | 432.8336 | 3212 | 14.9868 | 3212 | 1077.0365 | 3212 | 14.9868 | 3212 | 6.1898 | 444.8332 | 3212 | 14.9868 | 3212 | 1077.0365 | 3212 | 14.9868 | 3212 | 6.3176 | 454.0186 | 3212 | 14.9868 | 3212 | 1077.0365 | 3212 | 14.9868 | 3212 | 6.4332 | 462.3259 | 3212 | 14.9868 | 3212 | 1077.0365 | 3212 | 14.9868 | 3212 | 6.5389 | 469.9251 | 3212 | 14.9868 | 3212 | 1077.0365 | 3212 | 14.9868 | 3212 | 6.862 | 493.1421 | 3212 | 14.9868 | 3212 | 1077.0365 | 3212 | 14.9868 | 3212 | 6.9526 | 499.6538 | 3212 | 14.9868 | 3212 | 1077.0365 | 3212 | 14.9868 | 3212 | 7.0374 | 505.7443 | 3212 | 14.9868 | 3212 | 547.0182 | 3212 | 14.9868 | 3212 | 7.117 | 259.772 | 3212 | 0 | 3212 | 0 | 3212 |  | 3212 | 0 | 0 | 3212 | 0 | 3212 | 0 | 3212 |  | 3212 | 0 | 0 | 3212 | 0 | 3212 | 0 | 3212 |  | 3212 | 0 | 0 | 3212 | 0 | 3212 | 0 | 3212 |  | 3212 | 0 | 0 | 3212 | 0 | 3212 | 0 | 3212 |  | 3212 | 0 | 0 | 3212 | 0 | 3212 | 0 | 3212 |  | 3212 | 0 | 0 | 3212 | 14.9868
3285 | 14.521 | 1043.0368 | 3285 | 2.8333 | 3285 | 206.8333 | 3285 | 2.8333 | 3285 | 1 | 73 | 3285 | 5.5876 | 3285 | 407.8969 | 3285 | 5.5876 | 3285 | 2 | 146 | 3285 | 8.2472 | 3285 | 602.043 | 3285 | 8.2472 | 3285 | 3 | 219 | 3285 | 10.5375 | 3285 | 769.2342 | 3285 | 10.5375 | 3285 | 4 | 292 | 3285 | 12.7391 | 3285 | 929.9559 | 3285 | 12.7391 | 3285 | 5 | 365 | 3285 | 14.521 | 3285 | 1043.0368 | 3285 | 14.521 | 3285 | 5.8585 | 420.8087 | 3285 | 14.521 | 3285 | 1043.0368 | 3285 | 14.521 | 3285 | 5.9974 | 430.7908 | 3285 | 14.521 | 3285 | 1043.0368 | 3285 | 14.521 | 3285 | 6.1213 | 439.6862 | 3285 | 14.521 | 3285 | 1043.0368 | 3285 | 14.521 | 3285 | 6.2333 | 447.7312 | 3285 | 14.521 | 3285 | 1043.0368 | 3285 | 14.521 | 3285 | 6.3357 | 455.0906 | 3285 | 14.521 | 3285 | 1043.0368 | 3285 | 14.521 | 3285 | 6.6487 | 477.5746 | 3285 | 14.521 | 3285 | 1043.0368 | 3285 | 14.521 | 3285 | 6.7365 | 483.8808 | 3285 | 14.521 | 3285 | 1043.0368 | 3285 | 14.521 | 3285 | 6.8187 | 489.779 | 3285 | 0 | 3285 | 0 | 3285 |  | 3285 | 0 | 0 | 3285 | 0 | 3285 | 0 | 3285 |  | 3285 | 0 | 0 | 3285 | 0 | 3285 | 0 | 3285 |  | 3285 | 0 | 0 | 3285 | 0 | 3285 | 0 | 3285 |  | 3285 | 0 | 0 | 3285 | 0 | 3285 | 0 | 3285 |  | 3285 | 0 | 0 | 3285 | 0 | 3285 | 0 | 3285 |  | 3285 | 0 | 0 | 3285 | 0 | 3285 | 0 | 3285 |  | 3285 | 0 | 0 | 3285 | 14.521
3358 | 14.0553 | 1009.037 | 3358 | 2.8333 | 3358 | 206.8333 | 3358 | 2.8333 | 3358 | 1 | 73 | 3358 | 5.5876 | 3358 | 407.8969 | 3358 | 5.5876 | 3358 | 2 | 146 | 3358 | 8.2472 | 3358 | 602.043 | 3358 | 8.2472 | 3358 | 3 | 219 | 3358 | 10.5375 | 3358 | 769.2342 | 3358 | 10.5375 | 3358 | 4 | 292 | 3358 | 12.7391 | 3358 | 929.9559 | 3358 | 12.7391 | 3358 | 5 | 365 | 3358 | 14.0553 | 3358 | 1009.037 | 3358 | 14.0553 | 3358 | 5.6705 | 407.0916 | 3358 | 14.0553 | 3358 | 1009.037 | 3358 | 14.0553 | 3358 | 5.8051 | 416.7483 | 3358 | 14.0553 | 3358 | 1009.037 | 3358 | 14.0553 | 3358 | 5.9249 | 425.3538 | 3358 | 14.0553 | 3358 | 1009.037 | 3358 | 14.0553 | 3358 | 6.0333 | 433.1366 | 3358 | 14.0553 | 3358 | 1009.037 | 3358 | 14.0553 | 3358 | 6.1325 | 440.2561 | 3358 | 14.0553 | 3358 | 1009.037 | 3358 | 14.0553 | 3358 | 6.4355 | 462.0072 | 3358 | 14.0553 | 3358 | 1009.037 | 3358 | 14.0553 | 3358 | 6.5205 | 468.1078 | 3358 | 14.0553 | 3358 | 513.0184 | 3358 | 14.0553 | 3358 | 6.6 | 240.8982 | 3358 | 0 | 3358 | 0 | 3358 |  | 3358 | 0 | 0 | 3358 | 0 | 3358 | 0 | 3358 |  | 3358 | 0 | 0 | 3358 | 0 | 3358 | 0 | 3358 |  | 3358 | 0 | 0 | 3358 | 0 | 3358 | 0 | 3358 |  | 3358 | 0 | 0 | 3358 | 0 | 3358 | 0 | 3358 |  | 3358 | 0 | 0 | 3358 | 0 | 3358 | 0 | 3358 |  | 3358 | 0 | 0 | 3358 | 0 | 3358 | 0 | 3358 |  | 3358 | 0 | 0 | 3358 | 14.0553
3431 | 13.5895 | 975.0373 | 3431 | 2.8333 | 3431 | 206.8333 | 3431 | 2.8333 | 3431 | 1 | 73 | 3431 | 5.5876 | 3431 | 407.8969 | 3431 | 5.5876 | 3431 | 2 | 146 | 3431 | 8.2472 | 3431 | 602.043 | 3431 | 8.2472 | 3431 | 3 | 219 | 3431 | 10.5375 | 3431 | 769.2342 | 3431 | 10.5375 | 3431 | 4 | 292 | 3431 | 12.7391 | 3431 | 929.9559 | 3431 | 12.7391 | 3431 | 5 | 365 | 3431 | 13.5895 | 3431 | 975.0373 | 3431 | 13.5895 | 3431 | 5.4826 | 393.3746 | 3431 | 13.5895 | 3431 | 975.0373 | 3431 | 13.5895 | 3431 | 5.6127 | 402.7059 | 3431 | 13.5895 | 3431 | 975.0373 | 3431 | 13.5895 | 3431 | 5.7286 | 411.0214 | 3431 | 13.5895 | 3431 | 975.0373 | 3431 | 13.5895 | 3431 | 5.8334 | 418.5419 | 3431 | 13.5895 | 3431 | 975.0373 | 3431 | 13.5895 | 3431 | 5.9293 | 425.4215 | 3431 | 13.5895 | 3431 | 975.0373 | 3431 | 13.5895 | 3431 | 6.2222 | 446.4397 | 3431 | 13.5895 | 3431 | 975.0373 | 3431 | 13.5895 | 3431 | 6.3044 | 452.3348 | 3431 | 0 | 3431 | 0 | 3431 |  | 3431 | 0 | 0 | 3431 | 0 | 3431 | 0 | 3431 |  | 3431 | 0 | 0 | 3431 | 0 | 3431 | 0 | 3431 |  | 3431 | 0 | 0 | 3431 | 0 | 3431 | 0 | 3431 |  | 3431 | 0 | 0 | 3431 | 0 | 3431 | 0 | 3431 |  | 3431 | 0 | 0 | 3431 | 0 | 3431 | 0 | 3431 |  | 3431 | 0 | 0 | 3431 | 0 | 3431 | 0 | 3431 |  | 3431 | 0 | 0 | 3431 | 0 | 3431 | 0 | 3431 |  | 3431 | 0 | 0 | 3431 | 13.5895
3504 | 13.1238 | 941.0375 | 3504 | 2.8333 | 3504 | 206.8333 | 3504 | 2.8333 | 3504 | 1 | 73 | 3504 | 5.5876 | 3504 | 407.8969 | 3504 | 5.5876 | 3504 | 2 | 146 | 3504 | 8.2472 | 3504 | 602.043 | 3504 | 8.2472 | 3504 | 3 | 219 | 3504 | 10.5375 | 3504 | 769.2342 | 3504 | 10.5375 | 3504 | 4 | 292 | 3504 | 12.7391 | 3504 | 926.9968 | 3504 | 12.7391 | 3504 | 5 | 363.8386 | 3504 | 13.1238 | 3504 | 941.0375 | 3504 | 13.1238 | 3504 | 5.2947 | 379.6575 | 3504 | 13.1238 | 3504 | 941.0375 | 3504 | 13.1238 | 3504 | 5.4203 | 388.6634 | 3504 | 13.1238 | 3504 | 941.0375 | 3504 | 13.1238 | 3504 | 5.5323 | 396.689 | 3504 | 13.1238 | 3504 | 941.0375 | 3504 | 13.1238 | 3504 | 5.6335 | 403.9473 | 3504 | 13.1238 | 3504 | 941.0375 | 3504 | 13.1238 | 3504 | 5.7261 | 410.587 | 3504 | 13.1238 | 3504 | 941.0375 | 3504 | 13.1238 | 3504 | 6.009 | 430.8723 | 3504 | 13.1238 | 3504 | 479.0187 | 3504 | 13.1238 | 3504 | 6.0883 | 222.2241 | 3504 | 0 | 3504 | 0 | 3504 |  | 3504 | 0 | 0 | 3504 | 0 | 3504 | 0 | 3504 |  | 3504 | 0 | 0 | 3504 | 0 | 3504 | 0 | 3504 |  | 3504 | 0 | 0 | 3504 | 0 | 3504 | 0 | 3504 |  | 3504 | 0 | 0 | 3504 | 0 | 3504 | 0 | 3504 |  | 3504 | 0 | 0 | 3504 | 0 | 3504 | 0 | 3504 |  | 3504 | 0 | 0 | 3504 | 0 | 3504 | 0 | 3504 |  | 3504 | 0 | 0 | 3504 | 0 | 3504 | 0 | 3504 |  | 3504 | 0 | 0 | 3504 | 13.1238
3577 | 12.658 | 907.0378 | 3577 | 2.8333 | 3577 | 206.8333 | 3577 | 2.8333 | 3577 | 1 | 73 | 3577 | 5.5876 | 3577 | 407.8969 | 3577 | 5.5876 | 3577 | 2 | 146 | 3577 | 8.2472 | 3577 | 602.043 | 3577 | 8.2472 | 3577 | 3 | 219 | 3577 | 10.5375 | 3577 | 769.2342 | 3577 | 10.5375 | 3577 | 4 | 292 | 3577 | 12.658 | 3577 | 907.0378 | 3577 | 12.658 | 3577 | 4.9682 | 356.0048 | 3577 | 12.658 | 3577 | 907.0378 | 3577 | 12.658 | 3577 | 5.1068 | 365.9405 | 3577 | 12.658 | 3577 | 907.0378 | 3577 | 12.658 | 3577 | 5.228 | 374.621 | 3577 | 12.658 | 3577 | 907.0378 | 3577 | 12.658 | 3577 | 5.3359 | 382.3566 | 3577 | 12.658 | 3577 | 907.0378 | 3577 | 12.658 | 3577 | 5.4336 | 389.3526 | 3577 | 12.658 | 3577 | 907.0378 | 3577 | 12.658 | 3577 | 5.5229 | 395.7524 | 3577 | 12.658 | 3577 | 907.0378 | 3577 | 12.658 | 3577 | 5.7957 | 415.3048 | 3577 | 0 | 3577 | 0 | 3577 |  | 3577 | 0 | 0 | 3577 | 0 | 3577 | 0 | 3577 |  | 3577 | 0 | 0 | 3577 | 0 | 3577 | 0 | 3577 |  | 3577 | 0 | 0 | 3577 | 0 | 3577 | 0 | 3577 |  | 3577 | 0 | 0 | 3577 | 0 | 3577 | 0 | 3577 |  | 3577 | 0 | 0 | 3577 | 0 | 3577 | 0 | 3577 |  | 3577 | 0 | 0 | 3577 | 0 | 3577 | 0 | 3577 |  | 3577 | 0 | 0 | 3577 | 0 | 3577 | 0 | 3577 |  | 3577 | 0 | 0 | 3577 | 0 | 3577 | 0 | 3577 |  | 3577 | 0 | 0 | 3577 | 12.658
3650 | 12.1923 | 888.3757 | 3650 | 2.8333 | 3650 | 206.8333 | 3650 | 2.8333 | 3650 | 1 | 73 | 3650 | 5.5876 | 3650 | 407.8969 | 3650 | 5.5876 | 3650 | 2 | 146 | 3650 | 8.2472 | 3650 | 602.043 | 3650 | 8.2472 | 3650 | 3 | 219 | 3650 | 10.5375 | 3650 | 769.2342 | 3650 | 10.5375 | 3650 | 4 | 292 | 3650 | 12.1923 | 3650 | 888.3757 | 3650 | 12.1923 | 3650 | 4.7854 | 348.6801 | 3650 | 12.1923 | 3650 | 888.3757 | 3650 | 12.1923 | 3650 | 4.9189 | 358.4113 | 3650 | 12.1923 | 3650 | 888.3757 | 3650 | 12.1923 | 3650 | 5.0356 | 366.9133 | 3650 | 12.1923 | 3650 | 888.3757 | 3650 | 12.1923 | 3650 | 5.1396 | 374.4897 | 3650 | 12.1923 | 3650 | 888.3757 | 3650 | 12.1923 | 3650 | 5.2336 | 381.3418 | 3650 | 12.1923 | 3650 | 888.3757 | 3650 | 12.1923 | 3650 | 5.3197 | 387.6099 | 3650 | 12.1923 | 3650 | 888.3757 | 3650 | 12.1923 | 3650 | 5.5825 | 406.76 | 3650 | 0 | 3650 | 0 | 3650 |  | 3650 | 0 | 0 | 3650 | 0 | 3650 | 0 | 3650 |  | 3650 | 0 | 0 | 3650 | 0 | 3650 | 0 | 3650 |  | 3650 | 0 | 0 | 3650 | 0 | 3650 | 0 | 3650 |  | 3650 | 0 | 0 | 3650 | 0 | 3650 | 0 | 3650 |  | 3650 | 0 | 0 | 3650 | 0 | 3650 | 0 | 3650 |  | 3650 | 0 | 0 | 3650 | 0 | 3650 | 0 | 3650 |  | 3650 | 0 | 0 | 3650 | 0 | 3650 | 0 | 3650 |  | 3650 | 0 | 0 | 3650 | 0 | 3650 | 0 | 3650 |  | 3650 | 0 | 0 | 3650 | 12.1923
3723 | 12.1468 | 885.0513 | 3723 | 2.8333 | 3723 | 206.8333 | 3723 | 2.8333 | 3723 | 1 | 73 | 3723 | 5.5876 | 3723 | 407.8969 | 3723 | 5.5876 | 3723 | 2 | 146 | 3723 | 8.2472 | 3723 | 602.043 | 3723 | 8.2472 | 3723 | 3 | 219 | 3723 | 10.5375 | 3723 | 769.2342 | 3723 | 10.5375 | 3723 | 4 | 292 | 3723 | 12.1468 | 3723 | 885.0513 | 3723 | 12.1468 | 3723 | 4.7675 | 347.3753 | 3723 | 12.1468 | 3723 | 885.0513 | 3723 | 12.1468 | 3723 | 4.9006 | 357.0701 | 3723 | 12.1468 | 3723 | 885.0513 | 3723 | 12.1468 | 3723 | 5.0168 | 365.5402 | 3723 | 12.1468 | 3723 | 885.0513 | 3723 | 12.1468 | 3723 | 5.1204 | 373.0883 | 3723 | 12.1468 | 3723 | 885.0513 | 3723 | 12.1468 | 3723 | 5.2141 | 379.9148 | 3723 | 12.1468 | 3723 | 885.0513 | 3723 | 12.1468 | 3723 | 5.2998 | 386.1594 | 3723 | 12.1468 | 3723 | 885.0513 | 3723 | 12.1468 | 3723 | 5.5616 | 405.2379 | 3723 | 0 | 3723 | 0 | 3723 |  | 3723 | 0 | 0 | 3723 | 0 | 3723 | 0 | 3723 |  | 3723 | 0 | 0 | 3723 | 0 | 3723 | 0 | 3723 |  | 3723 | 0 | 0 | 3723 | 0 | 3723 | 0 | 3723 |  | 3723 | 0 | 0 | 3723 | 0 | 3723 | 0 | 3723 |  | 3723 | 0 | 0 | 3723 | 0 | 3723 | 0 | 3723 |  | 3723 | 0 | 0 | 3723 | 0 | 3723 | 0 | 3723 |  | 3723 | 0 | 0 | 3723 | 0 | 3723 | 0 | 3723 |  | 3723 | 0 | 0 | 3723 | 0 | 3723 | 0 | 3723 |  | 3723 | 0 | 0 | 3723 | 12.1468
3796 | 12.1012 | 881.7269 | 3796 | 2.8333 | 3796 | 206.8333 | 3796 | 2.8333 | 3796 | 1 | 73 | 3796 | 5.5876 | 3796 | 407.8969 | 3796 | 5.5876 | 3796 | 2 | 146 | 3796 | 8.2472 | 3796 | 602.043 | 3796 | 8.2472 | 3796 | 3 | 219 | 3796 | 10.5375 | 3796 | 769.2342 | 3796 | 10.5375 | 3796 | 4 | 292 | 3796 | 12.1012 | 3796 | 881.7269 | 3796 | 12.1012 | 3796 | 4.7496 | 346.0705 | 3796 | 12.1012 | 3796 | 881.7269 | 3796 | 12.1012 | 3796 | 4.8822 | 355.7289 | 3796 | 12.1012 | 3796 | 881.7269 | 3796 | 12.1012 | 3796 | 4.998 | 364.1672 | 3796 | 12.1012 | 3796 | 881.7269 | 3796 | 12.1012 | 3796 | 5.1012 | 371.6869 | 3796 | 12.1012 | 3796 | 881.7269 | 3796 | 12.1012 | 3796 | 5.1945 | 378.4877 | 3796 | 12.1012 | 3796 | 881.7269 | 3796 | 12.1012 | 3796 | 5.2799 | 384.709 | 3796 | 12.1012 | 3796 | 881.7269 | 3796 | 12.1012 | 3796 | 5.5408 | 403.7157 | 3796 | 0 | 3796 | 0 | 3796 |  | 3796 | 0 | 0 | 3796 | 0 | 3796 | 0 | 3796 |  | 3796 | 0 | 0 | 3796 | 0 | 3796 | 0 | 3796 |  | 3796 | 0 | 0 | 3796 | 0 | 3796 | 0 | 3796 |  | 3796 | 0 | 0 | 3796 | 0 | 3796 | 0 | 3796 |  | 3796 | 0 | 0 | 3796 | 0 | 3796 | 0 | 3796 |  | 3796 | 0 | 0 | 3796 | 0 | 3796 | 0 | 3796 |  | 3796 | 0 | 0 | 3796 | 0 | 3796 | 0 | 3796 |  | 3796 | 0 | 0 | 3796 | 0 | 3796 | 0 | 3796 |  | 3796 | 0 | 0 | 3796 | 12.1012
3869 | 12.0557 | 878.4024 | 3869 | 2.8333 | 3869 | 206.8333 | 3869 | 2.8333 | 3869 | 1 | 73 | 3869 | 5.5876 | 3869 | 407.8969 | 3869 | 5.5876 | 3869 | 2 | 146 | 3869 | 8.2472 | 3869 | 602.043 | 3869 | 8.2472 | 3869 | 3 | 219 | 3869 | 10.5375 | 3869 | 769.2342 | 3869 | 10.5375 | 3869 | 4 | 292 | 3869 | 12.0557 | 3869 | 878.4024 | 3869 | 12.0557 | 3869 | 4.7318 | 344.7657 | 3869 | 12.0557 | 3869 | 878.4024 | 3869 | 12.0557 | 3869 | 4.8638 | 354.3877 | 3869 | 12.0557 | 3869 | 878.4024 | 3869 | 12.0557 | 3869 | 4.9792 | 362.7942 | 3869 | 12.0557 | 3869 | 878.4024 | 3869 | 12.0557 | 3869 | 5.082 | 370.2856 | 3869 | 12.0557 | 3869 | 878.4024 | 3869 | 12.0557 | 3869 | 5.175 | 377.0607 | 3869 | 12.0557 | 3869 | 878.4024 | 3869 | 12.0557 | 3869 | 5.2601 | 383.2585 | 3869 | 12.0557 | 3869 | 440.0323 | 3869 | 12.0557 | 3869 | 5.5199 | 201.4773 | 3869 | 0 | 3869 | 0 | 3869 |  | 3869 | 0 | 0 | 3869 | 0 | 3869 | 0 | 3869 |  | 3869 | 0 | 0 | 3869 | 0 | 3869 | 0 | 3869 |  | 3869 | 0 | 0 | 3869 | 0 | 3869 | 0 | 3869 |  | 3869 | 0 | 0 | 3869 | 0 | 3869 | 0 | 3869 |  | 3869 | 0 | 0 | 3869 | 0 | 3869 | 0 | 3869 |  | 3869 | 0 | 0 | 3869 | 0 | 3869 | 0 | 3869 |  | 3869 | 0 | 0 | 3869 | 0 | 3869 | 0 | 3869 |  | 3869 | 0 | 0 | 3869 | 0 | 3869 | 0 | 3869 |  | 3869 | 0 | 0 | 3869 | 12.0557
3942 | 12.0101 | 875.078 | 3942 | 2.8333 | 3942 | 206.8333 | 3942 | 2.8333 | 3942 | 1 | 73 | 3942 | 5.5876 | 3942 | 407.8969 | 3942 | 5.5876 | 3942 | 2 | 146 | 3942 | 8.2472 | 3942 | 602.043 | 3942 | 8.2472 | 3942 | 3 | 219 | 3942 | 10.5375 | 3942 | 769.2342 | 3942 | 10.5375 | 3942 | 4 | 292 | 3942 | 12.0101 | 3942 | 875.078 | 3942 | 12.0101 | 3942 | 4.7139 | 343.4609 | 3942 | 12.0101 | 3942 | 875.078 | 3942 | 12.0101 | 3942 | 4.8454 | 353.0464 | 3942 | 12.0101 | 3942 | 875.078 | 3942 | 12.0101 | 3942 | 4.9604 | 361.4211 | 3942 | 12.0101 | 3942 | 875.078 | 3942 | 12.0101 | 3942 | 5.0628 | 368.8842 | 3942 | 12.0101 | 3942 | 875.078 | 3942 | 12.0101 | 3942 | 5.1554 | 375.6337 | 3942 | 12.0101 | 3942 | 875.078 | 3942 | 12.0101 | 3942 | 5.2402 | 381.808 | 3942 | 0 | 3942 | 0 | 3942 |  | 3942 | 0 | 0 | 3942 | 0 | 3942 | 0 | 3942 |  | 3942 | 0 | 0 | 3942 | 0 | 3942 | 0 | 3942 |  | 3942 | 0 | 0 | 3942 | 0 | 3942 | 0 | 3942 |  | 3942 | 0 | 0 | 3942 | 0 | 3942 | 0 | 3942 |  | 3942 | 0 | 0 | 3942 | 0 | 3942 | 0 | 3942 |  | 3942 | 0 | 0 | 3942 | 0 | 3942 | 0 | 3942 |  | 3942 | 0 | 0 | 3942 | 0 | 3942 | 0 | 3942 |  | 3942 | 0 | 0 | 3942 | 0 | 3942 | 0 | 3942 |  | 3942 | 0 | 0 | 3942 | 0 | 3942 | 0 | 3942 |  | 3942 | 0 | 0 | 3942 | 12.0101
4015 | 11.9646 | 871.7536 | 4015 | 2.8333 | 4015 | 206.8333 | 4015 | 2.8333 | 4015 | 1 | 73 | 4015 | 5.5876 | 4015 | 407.8969 | 4015 | 5.5876 | 4015 | 2 | 146 | 4015 | 8.2472 | 4015 | 602.043 | 4015 | 8.2472 | 4015 | 3 | 219 | 4015 | 10.5375 | 4015 | 769.2342 | 4015 | 10.5375 | 4015 | 4 | 292 | 4015 | 11.9646 | 4015 | 871.7536 | 4015 | 11.9646 | 4015 | 4.696 | 342.1561 | 4015 | 11.9646 | 4015 | 871.7536 | 4015 | 11.9646 | 4015 | 4.8271 | 351.7052 | 4015 | 11.9646 | 4015 | 871.7536 | 4015 | 11.9646 | 4015 | 4.9416 | 360.0481 | 4015 | 11.9646 | 4015 | 871.7536 | 4015 | 11.9646 | 4015 | 5.0436 | 367.4828 | 4015 | 11.9646 | 4015 | 871.7536 | 4015 | 11.9646 | 4015 | 5.1359 | 374.2066 | 4015 | 11.9646 | 4015 | 871.7536 | 4015 | 11.9646 | 4015 | 5.2203 | 380.3575 | 4015 | 0 | 4015 | 0 | 4015 |  | 4015 | 0 | 0 | 4015 | 0 | 4015 | 0 | 4015 |  | 4015 | 0 | 0 | 4015 | 0 | 4015 | 0 | 4015 |  | 4015 | 0 | 0 | 4015 | 0 | 4015 | 0 | 4015 |  | 4015 | 0 | 0 | 4015 | 0 | 4015 | 0 | 4015 |  | 4015 | 0 | 0 | 4015 | 0 | 4015 | 0 | 4015 |  | 4015 | 0 | 0 | 4015 | 0 | 4015 | 0 | 4015 |  | 4015 | 0 | 0 | 4015 | 0 | 4015 | 0 | 4015 |  | 4015 | 0 | 0 | 4015 | 0 | 4015 | 0 | 4015 |  | 4015 | 0 | 0 | 4015 | 0 | 4015 | 0 | 4015 |  | 4015 | 0 | 0 | 4015 | 11.9646
4088 | 11.9191 | 868.4292 | 4088 | 2.8333 | 4088 | 206.8333 | 4088 | 2.8333 | 4088 | 1 | 73 | 4088 | 5.5876 | 4088 | 407.8969 | 4088 | 5.5876 | 4088 | 2 | 146 | 4088 | 8.2472 | 4088 | 602.043 | 4088 | 8.2472 | 4088 | 3 | 219 | 4088 | 10.5375 | 4088 | 769.2342 | 4088 | 10.5375 | 4088 | 4 | 292 | 4088 | 11.9191 | 4088 | 868.4292 | 4088 | 11.9191 | 4088 | 4.6781 | 340.8513 | 4088 | 11.9191 | 4088 | 868.4292 | 4088 | 11.9191 | 4088 | 4.8087 | 350.364 | 4088 | 11.9191 | 4088 | 868.4292 | 4088 | 11.9191 | 4088 | 4.9228 | 358.675 | 4088 | 11.9191 | 4088 | 868.4292 | 4088 | 11.9191 | 4088 | 5.0244 | 366.0814 | 4088 | 11.9191 | 4088 | 868.4292 | 4088 | 11.9191 | 4088 | 5.1163 | 372.7796 | 4088 | 11.9191 | 4088 | 868.4292 | 4088 | 11.9191 | 4088 | 5.2004 | 378.907 | 4088 | 0 | 4088 | 0 | 4088 |  | 4088 | 0 | 0 | 4088 | 0 | 4088 | 0 | 4088 |  | 4088 | 0 | 0 | 4088 | 0 | 4088 | 0 | 4088 |  | 4088 | 0 | 0 | 4088 | 0 | 4088 | 0 | 4088 |  | 4088 | 0 | 0 | 4088 | 0 | 4088 | 0 | 4088 |  | 4088 | 0 | 0 | 4088 | 0 | 4088 | 0 | 4088 |  | 4088 | 0 | 0 | 4088 | 0 | 4088 | 0 | 4088 |  | 4088 | 0 | 0 | 4088 | 0 | 4088 | 0 | 4088 |  | 4088 | 0 | 0 | 4088 | 0 | 4088 | 0 | 4088 |  | 4088 | 0 | 0 | 4088 | 0 | 4088 | 0 | 4088 |  | 4088 | 0 | 0 | 4088 | 11.9191
4161 | 11.8735 | 865.1047 | 4161 | 2.8333 | 4161 | 206.8333 | 4161 | 2.8333 | 4161 | 1 | 73 | 4161 | 5.5876 | 4161 | 407.8969 | 4161 | 5.5876 | 4161 | 2 | 146 | 4161 | 8.2472 | 4161 | 602.043 | 4161 | 8.2472 | 4161 | 3 | 219 | 4161 | 10.5375 | 4161 | 769.2342 | 4161 | 10.5375 | 4161 | 4 | 292 | 4161 | 11.8735 | 4161 | 865.1047 | 4161 | 11.8735 | 4161 | 4.6603 | 339.5465 | 4161 | 11.8735 | 4161 | 865.1047 | 4161 | 11.8735 | 4161 | 4.7903 | 349.0228 | 4161 | 11.8735 | 4161 | 865.1047 | 4161 | 11.8735 | 4161 | 4.904 | 357.302 | 4161 | 11.8735 | 4161 | 865.1047 | 4161 | 11.8735 | 4161 | 5.0052 | 364.68 | 4161 | 11.8735 | 4161 | 865.1047 | 4161 | 11.8735 | 4161 | 5.0968 | 371.3526 | 4161 | 11.8735 | 4161 | 865.1047 | 4161 | 11.8735 | 4161 | 5.1806 | 377.4565 | 4161 | 0 | 4161 | 0 | 4161 |  | 4161 | 0 | 0 | 4161 | 0 | 4161 | 0 | 4161 |  | 4161 | 0 | 0 | 4161 | 0 | 4161 | 0 | 4161 |  | 4161 | 0 | 0 | 4161 | 0 | 4161 | 0 | 4161 |  | 4161 | 0 | 0 | 4161 | 0 | 4161 | 0 | 4161 |  | 4161 | 0 | 0 | 4161 | 0 | 4161 | 0 | 4161 |  | 4161 | 0 | 0 | 4161 | 0 | 4161 | 0 | 4161 |  | 4161 | 0 | 0 | 4161 | 0 | 4161 | 0 | 4161 |  | 4161 | 0 | 0 | 4161 | 0 | 4161 | 0 | 4161 |  | 4161 | 0 | 0 | 4161 | 0 | 4161 | 0 | 4161 |  | 4161 | 0 | 0 | 4161 | 11.8735
4234 | 11.828 | 861.7803 | 4234 | 2.8333 | 4234 | 206.8333 | 4234 | 2.8333 | 4234 | 1 | 73 | 4234 | 5.5876 | 4234 | 407.8969 | 4234 | 5.5876 | 4234 | 2 | 146 | 4234 | 8.2472 | 4234 | 602.043 | 4234 | 8.2472 | 4234 | 3 | 219 | 4234 | 10.5375 | 4234 | 769.2342 | 4234 | 10.5375 | 4234 | 4 | 292 | 4234 | 11.828 | 4234 | 861.7803 | 4234 | 11.828 | 4234 | 4.6424 | 338.2416 | 4234 | 11.828 | 4234 | 861.7803 | 4234 | 11.828 | 4234 | 4.7719 | 347.6815 | 4234 | 11.828 | 4234 | 861.7803 | 4234 | 11.828 | 4234 | 4.8851 | 355.929 | 4234 | 11.828 | 4234 | 861.7803 | 4234 | 11.828 | 4234 | 4.986 | 363.2786 | 4234 | 11.828 | 4234 | 861.7803 | 4234 | 11.828 | 4234 | 5.0772 | 369.9255 | 4234 | 11.828 | 4234 | 861.7803 | 4234 | 11.828 | 4234 | 5.1607 | 376.006 | 4234 | 0 | 4234 | 0 | 4234 |  | 4234 | 0 | 0 | 4234 | 0 | 4234 | 0 | 4234 |  | 4234 | 0 | 0 | 4234 | 0 | 4234 | 0 | 4234 |  | 4234 | 0 | 0 | 4234 | 0 | 4234 | 0 | 4234 |  | 4234 | 0 | 0 | 4234 | 0 | 4234 | 0 | 4234 |  | 4234 | 0 | 0 | 4234 | 0 | 4234 | 0 | 4234 |  | 4234 | 0 | 0 | 4234 | 0 | 4234 | 0 | 4234 |  | 4234 | 0 | 0 | 4234 | 0 | 4234 | 0 | 4234 |  | 4234 | 0 | 0 | 4234 | 0 | 4234 | 0 | 4234 |  | 4234 | 0 | 0 | 4234 | 0 | 4234 | 0 | 4234 |  | 4234 | 0 | 0 | 4234 | 11.828
4307 | 11.7824 | 858.4559 | 4307 | 2.8333 | 4307 | 206.8333 | 4307 | 2.8333 | 4307 | 1 | 73 | 4307 | 5.5876 | 4307 | 407.8969 | 4307 | 5.5876 | 4307 | 2 | 146 | 4307 | 8.2472 | 4307 | 602.043 | 4307 | 8.2472 | 4307 | 3 | 219 | 4307 | 10.5375 | 4307 | 769.2342 | 4307 | 10.5375 | 4307 | 4 | 292 | 4307 | 11.7824 | 4307 | 858.4559 | 4307 | 11.7824 | 4307 | 4.6245 | 336.9368 | 4307 | 11.7824 | 4307 | 858.4559 | 4307 | 11.7824 | 4307 | 4.7536 | 346.3403 | 4307 | 11.7824 | 4307 | 858.4559 | 4307 | 11.7824 | 4307 | 4.8663 | 354.5559 | 4307 | 11.7824 | 4307 | 858.4559 | 4307 | 11.7824 | 4307 | 4.9668 | 361.8772 | 4307 | 11.7824 | 4307 | 858.4559 | 4307 | 11.7824 | 4307 | 5.0577 | 368.4985 | 4307 | 11.7824 | 4307 | 858.4559 | 4307 | 11.7824 | 4307 | 5.1408 | 374.5555 | 4307 | 0 | 4307 | 0 | 4307 |  | 4307 | 0 | 0 | 4307 | 0 | 4307 | 0 | 4307 |  | 4307 | 0 | 0 | 4307 | 0 | 4307 | 0 | 4307 |  | 4307 | 0 | 0 | 4307 | 0 | 4307 | 0 | 4307 |  | 4307 | 0 | 0 | 4307 | 0 | 4307 | 0 | 4307 |  | 4307 | 0 | 0 | 4307 | 0 | 4307 | 0 | 4307 |  | 4307 | 0 | 0 | 4307 | 0 | 4307 | 0 | 4307 |  | 4307 | 0 | 0 | 4307 | 0 | 4307 | 0 | 4307 |  | 4307 | 0 | 0 | 4307 | 0 | 4307 | 0 | 4307 |  | 4307 | 0 | 0 | 4307 | 0 | 4307 | 0 | 4307 |  | 4307 | 0 | 0 | 4307 | 11.7824
4380 | 11.7369 | 841.8338 | 4380 | 2.8333 | 4380 | 206.8333 | 4380 | 2.8333 | 4380 | 1 | 73 | 4380 | 5.5876 | 4380 | 407.8969 | 4380 | 5.5876 | 4380 | 2 | 146 | 4380 | 8.2472 | 4380 | 602.043 | 4380 | 8.2472 | 4380 | 3 | 219 | 4380 | 10.5375 | 4380 | 769.2342 | 4380 | 10.5375 | 4380 | 4 | 292 | 4380 | 11.7369 | 4380 | 841.8338 | 4380 | 11.7369 | 4380 | 4.6066 | 330.4128 | 4380 | 11.7369 | 4380 | 841.8338 | 4380 | 11.7369 | 4380 | 4.7352 | 339.6342 | 4380 | 11.7369 | 4380 | 841.8338 | 4380 | 11.7369 | 4380 | 4.8475 | 347.6907 | 4380 | 11.7369 | 4380 | 841.8338 | 4380 | 11.7369 | 4380 | 4.9476 | 354.8703 | 4380 | 11.7369 | 4380 | 841.8338 | 4380 | 11.7369 | 4380 | 5.0382 | 361.3634 | 4380 | 11.7369 | 4380 | 428.3969 | 4380 | 11.7369 | 4380 | 5.121 | 186.9152 | 4380 | 0 | 4380 | 0 | 4380 |  | 4380 | 0 | 0 | 4380 | 0 | 4380 | 0 | 4380 |  | 4380 | 0 | 0 | 4380 | 0 | 4380 | 0 | 4380 |  | 4380 | 0 | 0 | 4380 | 0 | 4380 | 0 | 4380 |  | 4380 | 0 | 0 | 4380 | 0 | 4380 | 0 | 4380 |  | 4380 | 0 | 0 | 4380 | 0 | 4380 | 0 | 4380 |  | 4380 | 0 | 0 | 4380 | 0 | 4380 | 0 | 4380 |  | 4380 | 0 | 0 | 4380 | 0 | 4380 | 0 | 4380 |  | 4380 | 0 | 0 | 4380 | 0 | 4380 | 0 | 4380 |  | 4380 | 0 | 0 | 4380 | 0 | 4380 | 0 | 4380 |  | 4380 | 0 | 0 | 4380 | 11.7369
4453 | 11.327 | 811.914 | 4453 | 2.8333 | 4453 | 206.8333 | 4453 | 2.8333 | 4453 | 1 | 73 | 4453 | 5.5876 | 4453 | 407.8969 | 4453 | 5.5876 | 4453 | 2 | 146 | 4453 | 8.2472 | 4453 | 602.043 | 4453 | 8.2472 | 4453 | 3 | 219 | 4453 | 10.5375 | 4453 | 769.2342 | 4453 | 10.5375 | 4453 | 4 | 292 | 4453 | 11.327 | 4453 | 811.914 | 4453 | 11.327 | 4453 | 4.4458 | 318.6695 | 4453 | 11.327 | 4453 | 811.914 | 4453 | 11.327 | 4453 | 4.5698 | 327.5632 | 4453 | 11.327 | 4453 | 811.914 | 4453 | 11.327 | 4453 | 4.6782 | 335.3334 | 4453 | 11.327 | 4453 | 811.914 | 4453 | 11.327 | 4453 | 4.7748 | 342.2577 | 4453 | 11.327 | 4453 | 811.914 | 4453 | 11.327 | 4453 | 4.8622 | 348.5201 | 4453 | 0 | 4453 | 0 | 4453 |  | 4453 | 0 | 0 | 4453 | 0 | 4453 | 0 | 4453 |  | 4453 | 0 | 0 | 4453 | 0 | 4453 | 0 | 4453 |  | 4453 | 0 | 0 | 4453 | 0 | 4453 | 0 | 4453 |  | 4453 | 0 | 0 | 4453 | 0 | 4453 | 0 | 4453 |  | 4453 | 0 | 0 | 4453 | 0 | 4453 | 0 | 4453 |  | 4453 | 0 | 0 | 4453 | 0 | 4453 | 0 | 4453 |  | 4453 | 0 | 0 | 4453 | 0 | 4453 | 0 | 4453 |  | 4453 | 0 | 0 | 4453 | 0 | 4453 | 0 | 4453 |  | 4453 | 0 | 0 | 4453 | 0 | 4453 | 0 | 4453 |  | 4453 | 0 | 0 | 4453 | 0 | 4453 | 0 | 4453 |  | 4453 | 0 | 0 | 4453 | 11.327
4526 | 10.9172 | 781.9943 | 4526 | 2.8333 | 4526 | 206.8333 | 4526 | 2.8333 | 4526 | 1 | 73 | 4526 | 5.5876 | 4526 | 407.8969 | 4526 | 5.5876 | 4526 | 2 | 146 | 4526 | 8.2472 | 4526 | 602.043 | 4526 | 8.2472 | 4526 | 3 | 219 | 4526 | 10.5375 | 4526 | 768.1343 | 4526 | 10.5375 | 4526 | 4 | 291.5825 | 4526 | 10.9172 | 4526 | 781.9943 | 4526 | 10.9172 | 4526 | 4.2849 | 306.9263 | 4526 | 10.9172 | 4526 | 781.9943 | 4526 | 10.9172 | 4526 | 4.4045 | 315.4922 | 4526 | 10.9172 | 4526 | 781.9943 | 4526 | 10.9172 | 4526 | 4.509 | 322.976 | 4526 | 10.9172 | 4526 | 781.9943 | 4526 | 10.9172 | 4526 | 4.6021 | 329.6452 | 4526 | 10.9172 | 4526 | 781.9943 | 4526 | 10.9172 | 4526 | 4.6863 | 335.6768 | 4526 | 0 | 4526 | 0 | 4526 |  | 4526 | 0 | 0 | 4526 | 0 | 4526 | 0 | 4526 |  | 4526 | 0 | 0 | 4526 | 0 | 4526 | 0 | 4526 |  | 4526 | 0 | 0 | 4526 | 0 | 4526 | 0 | 4526 |  | 4526 | 0 | 0 | 4526 | 0 | 4526 | 0 | 4526 |  | 4526 | 0 | 0 | 4526 | 0 | 4526 | 0 | 4526 |  | 4526 | 0 | 0 | 4526 | 0 | 4526 | 0 | 4526 |  | 4526 | 0 | 0 | 4526 | 0 | 4526 | 0 | 4526 |  | 4526 | 0 | 0 | 4526 | 0 | 4526 | 0 | 4526 |  | 4526 | 0 | 0 | 4526 | 0 | 4526 | 0 | 4526 |  | 4526 | 0 | 0 | 4526 | 0 | 4526 | 0 | 4526 |  | 4526 | 0 | 0 | 4526 | 10.9172
4599 | 10.5073 | 752.0745 | 4599 | 2.8333 | 4599 | 206.8333 | 4599 | 2.8333 | 4599 | 1 | 73 | 4599 | 5.5876 | 4599 | 407.8969 | 4599 | 5.5876 | 4599 | 2 | 146 | 4599 | 8.2472 | 4599 | 602.043 | 4599 | 8.2472 | 4599 | 3 | 219 | 4599 | 10.5073 | 4599 | 752.0745 | 4599 | 10.5073 | 4599 | 3.9886 | 285.4862 | 4599 | 10.5073 | 4599 | 752.0745 | 4599 | 10.5073 | 4599 | 4.124 | 295.183 | 4599 | 10.5073 | 4599 | 752.0745 | 4599 | 10.5073 | 4599 | 4.2391 | 303.4212 | 4599 | 10.5073 | 4599 | 752.0745 | 4599 | 10.5073 | 4599 | 4.3397 | 310.6187 | 4599 | 10.5073 | 4599 | 752.0745 | 4599 | 10.5073 | 4599 | 4.4293 | 317.0327 | 4599 | 10.5073 | 4599 | 383.5172 | 4599 | 10.5073 | 4599 | 4.5103 | 164.6276 | 4599 | 0 | 4599 | 0 | 4599 |  | 4599 | 0 | 0 | 4599 | 0 | 4599 | 0 | 4599 |  | 4599 | 0 | 0 | 4599 | 0 | 4599 | 0 | 4599 |  | 4599 | 0 | 0 | 4599 | 0 | 4599 | 0 | 4599 |  | 4599 | 0 | 0 | 4599 | 0 | 4599 | 0 | 4599 |  | 4599 | 0 | 0 | 4599 | 0 | 4599 | 0 | 4599 |  | 4599 | 0 | 0 | 4599 | 0 | 4599 | 0 | 4599 |  | 4599 | 0 | 0 | 4599 | 0 | 4599 | 0 | 4599 |  | 4599 | 0 | 0 | 4599 | 0 | 4599 | 0 | 4599 |  | 4599 | 0 | 0 | 4599 | 0 | 4599 | 0 | 4599 |  | 4599 | 0 | 0 | 4599 | 0 | 4599 | 0 | 4599 |  | 4599 | 0 | 0 | 4599 | 10.5073
4672 | 10.0975 | 722.1547 | 4672 | 2.8333 | 4672 | 206.8333 | 4672 | 2.8333 | 4672 | 1 | 73 | 4672 | 5.5876 | 4672 | 407.8969 | 4672 | 5.5876 | 4672 | 2 | 146 | 4672 | 8.2472 | 4672 | 602.043 | 4672 | 8.2472 | 4672 | 3 | 219 | 4672 | 10.0975 | 4672 | 722.1547 | 4672 | 10.0975 | 4672 | 3.833 | 274.1287 | 4672 | 10.0975 | 4672 | 722.1547 | 4672 | 10.0975 | 4672 | 3.9632 | 283.4397 | 4672 | 10.0975 | 4672 | 722.1547 | 4672 | 10.0975 | 4672 | 4.0738 | 291.3502 | 4672 | 10.0975 | 4672 | 722.1547 | 4672 | 10.0975 | 4672 | 4.1704 | 298.2614 | 4672 | 10.0975 | 4672 | 722.1547 | 4672 | 10.0975 | 4672 | 4.2565 | 304.4202 | 4672 | 0 | 4672 | 0 | 4672 |  | 4672 | 0 | 0 | 4672 | 0 | 4672 | 0 | 4672 |  | 4672 | 0 | 0 | 4672 | 0 | 4672 | 0 | 4672 |  | 4672 | 0 | 0 | 4672 | 0 | 4672 | 0 | 4672 |  | 4672 | 0 | 0 | 4672 | 0 | 4672 | 0 | 4672 |  | 4672 | 0 | 0 | 4672 | 0 | 4672 | 0 | 4672 |  | 4672 | 0 | 0 | 4672 | 0 | 4672 | 0 | 4672 |  | 4672 | 0 | 0 | 4672 | 0 | 4672 | 0 | 4672 |  | 4672 | 0 | 0 | 4672 | 0 | 4672 | 0 | 4672 |  | 4672 | 0 | 0 | 4672 | 0 | 4672 | 0 | 4672 |  | 4672 | 0 | 0 | 4672 | 0 | 4672 | 0 | 4672 |  | 4672 | 0 | 0 | 4672 | 0 | 4672 | 0 | 4672 |  | 4672 | 0 | 0 | 4672 | 0
4745 | 9.6876 | 692.2349 | 4745 | 2.8333 | 4745 | 206.8333 | 4745 | 2.8333 | 4745 | 1 | 73 | 4745 | 5.5876 | 4745 | 407.8969 | 4745 | 5.5876 | 4745 | 2 | 146 | 4745 | 8.2472 | 4745 | 602.043 | 4745 | 8.2472 | 4745 | 3 | 219 | 4745 | 9.6876 | 4745 | 692.2349 | 4745 | 9.6876 | 4745 | 3.6774 | 262.7712 | 4745 | 9.6876 | 4745 | 692.2349 | 4745 | 9.6876 | 4745 | 3.8023 | 271.6965 | 4745 | 9.6876 | 4745 | 692.2349 | 4745 | 9.6876 | 4745 | 3.9084 | 279.2792 | 4745 | 9.6876 | 4745 | 692.2349 | 4745 | 9.6876 | 4745 | 4.0011 | 285.904 | 4745 | 9.6876 | 4745 | 353.5974 | 4745 | 9.6876 | 4745 | 4.0838 | 149.057 | 4745 | 0 | 4745 | 0 | 4745 |  | 4745 | 0 | 0 | 4745 | 0 | 4745 | 0 | 4745 |  | 4745 | 0 | 0 | 4745 | 0 | 4745 | 0 | 4745 |  | 4745 | 0 | 0 | 4745 | 0 | 4745 | 0 | 4745 |  | 4745 | 0 | 0 | 4745 | 0 | 4745 | 0 | 4745 |  | 4745 | 0 | 0 | 4745 | 0 | 4745 | 0 | 4745 |  | 4745 | 0 | 0 | 4745 | 0 | 4745 | 0 | 4745 |  | 4745 | 0 | 0 | 4745 | 0 | 4745 | 0 | 4745 |  | 4745 | 0 | 0 | 4745 | 0 | 4745 | 0 | 4745 |  | 4745 | 0 | 0 | 4745 | 0 | 4745 | 0 | 4745 |  | 4745 | 0 | 0 | 4745 | 0 | 4745 | 0 | 4745 |  | 4745 | 0 | 0 | 4745 | 0 | 4745 | 0 | 4745 |  | 4745 | 0 | 0 | 4745 | 0
4818 | 9.2777 | 662.3151 | 4818 | 2.8333 | 4818 | 206.8333 | 4818 | 2.8333 | 4818 | 1 | 73 | 4818 | 5.5876 | 4818 | 407.8969 | 4818 | 5.5876 | 4818 | 2 | 146 | 4818 | 8.2472 | 4818 | 602.043 | 4818 | 8.2472 | 4818 | 3 | 219 | 4818 | 9.2777 | 4818 | 662.3151 | 4818 | 9.2777 | 4818 | 3.5218 | 251.4137 | 4818 | 9.2777 | 4818 | 662.3151 | 4818 | 9.2777 | 4818 | 3.6414 | 259.9532 | 4818 | 9.2777 | 4818 | 662.3151 | 4818 | 9.2777 | 4818 | 3.7431 | 267.2082 | 4818 | 9.2777 | 4818 | 662.3151 | 4818 | 9.2777 | 4818 | 3.8319 | 273.5467 | 4818 | 0 | 4818 | 0 | 4818 |  | 4818 | 0 | 0 | 4818 | 0 | 4818 | 0 | 4818 |  | 4818 | 0 | 0 | 4818 | 0 | 4818 | 0 | 4818 |  | 4818 | 0 | 0 | 4818 | 0 | 4818 | 0 | 4818 |  | 4818 | 0 | 0 | 4818 | 0 | 4818 | 0 | 4818 |  | 4818 | 0 | 0 | 4818 | 0 | 4818 | 0 | 4818 |  | 4818 | 0 | 0 | 4818 | 0 | 4818 | 0 | 4818 |  | 4818 | 0 | 0 | 4818 | 0 | 4818 | 0 | 4818 |  | 4818 | 0 | 0 | 4818 | 0 | 4818 | 0 | 4818 |  | 4818 | 0 | 0 | 4818 | 0 | 4818 | 0 | 4818 |  | 4818 | 0 | 0 | 4818 | 0 | 4818 | 0 | 4818 |  | 4818 | 0 | 0 | 4818 | 0 | 4818 | 0 | 4818 |  | 4818 | 0 | 0 | 4818 | 0 | 4818 | 0 | 4818 |  | 4818 | 0 | 0 | 4818 | 0
4891 | 8.8679 | 632.3953 | 4891 | 2.8333 | 4891 | 206.8333 | 4891 | 2.8333 | 4891 | 1 | 73 | 4891 | 5.5876 | 4891 | 407.8969 | 4891 | 5.5876 | 4891 | 2 | 146 | 4891 | 8.2472 | 4891 | 602.043 | 4891 | 8.2472 | 4891 | 3 | 219 | 4891 | 8.8679 | 4891 | 632.3953 | 4891 | 8.8679 | 4891 | 3.3662 | 240.0562 | 4891 | 8.8679 | 4891 | 632.3953 | 4891 | 8.8679 | 4891 | 3.4806 | 248.2099 | 4891 | 8.8679 | 4891 | 632.3953 | 4891 | 8.8679 | 4891 | 3.5777 | 255.1372 | 4891 | 8.8679 | 4891 | 323.6776 | 4891 | 8.8679 | 4891 | 3.6626 | 133.684 | 4891 | 0 | 4891 | 0 | 4891 |  | 4891 | 0 | 0 | 4891 | 0 | 4891 | 0 | 4891 |  | 4891 | 0 | 0 | 4891 | 0 | 4891 | 0 | 4891 |  | 4891 | 0 | 0 | 4891 | 0 | 4891 | 0 | 4891 |  | 4891 | 0 | 0 | 4891 | 0 | 4891 | 0 | 4891 |  | 4891 | 0 | 0 | 4891 | 0 | 4891 | 0 | 4891 |  | 4891 | 0 | 0 | 4891 | 0 | 4891 | 0 | 4891 |  | 4891 | 0 | 0 | 4891 | 0 | 4891 | 0 | 4891 |  | 4891 | 0 | 0 | 4891 | 0 | 4891 | 0 | 4891 |  | 4891 | 0 | 0 | 4891 | 0 | 4891 | 0 | 4891 |  | 4891 | 0 | 0 | 4891 | 0 | 4891 | 0 | 4891 |  | 4891 | 0 | 0 | 4891 | 0 | 4891 | 0 | 4891 |  | 4891 | 0 | 0 | 4891 | 0 | 4891 | 0 | 4891 |  | 4891 | 0 | 0 | 4891 | 0
4964 | 8.458 | 602.4756 | 4964 | 2.8333 | 4964 | 206.8333 | 4964 | 2.8333 | 4964 | 1 | 73 | 4964 | 5.5876 | 4964 | 407.8969 | 4964 | 5.5876 | 4964 | 2 | 146 | 4964 | 8.2472 | 4964 | 594.7793 | 4964 | 8.2472 | 4964 | 3 | 216.3578 | 4964 | 8.458 | 4964 | 602.4756 | 4964 | 8.458 | 4964 | 3.2106 | 228.6987 | 4964 | 8.458 | 4964 | 602.4756 | 4964 | 8.458 | 4964 | 3.3197 | 236.4667 | 4964 | 8.458 | 4964 | 602.4756 | 4964 | 8.458 | 4964 | 3.4124 | 243.0662 | 4964 | 0 | 4964 | 0 | 4964 |  | 4964 | 0 | 0 | 4964 | 0 | 4964 | 0 | 4964 |  | 4964 | 0 | 0 | 4964 | 0 | 4964 | 0 | 4964 |  | 4964 | 0 | 0 | 4964 | 0 | 4964 | 0 | 4964 |  | 4964 | 0 | 0 | 4964 | 0 | 4964 | 0 | 4964 |  | 4964 | 0 | 0 | 4964 | 0 | 4964 | 0 | 4964 |  | 4964 | 0 | 0 | 4964 | 0 | 4964 | 0 | 4964 |  | 4964 | 0 | 0 | 4964 | 0 | 4964 | 0 | 4964 |  | 4964 | 0 | 0 | 4964 | 0 | 4964 | 0 | 4964 |  | 4964 | 0 | 0 | 4964 | 0 | 4964 | 0 | 4964 |  | 4964 | 0 | 0 | 4964 | 0 | 4964 | 0 | 4964 |  | 4964 | 0 | 0 | 4964 | 0 | 4964 | 0 | 4964 |  | 4964 | 0 | 0 | 4964 | 0 | 4964 | 0 | 4964 |  | 4964 | 0 | 0 | 4964 | 0 | 4964 | 0 | 4964 |  | 4964 | 0 | 0 | 4964 | 0
5037 | 8.0482 | 572.5558 | 5037 | 2.8333 | 5037 | 206.8333 | 5037 | 2.8333 | 5037 | 1 | 73 | 5037 | 5.5876 | 5037 | 407.8969 | 5037 | 5.5876 | 5037 | 2 | 146 | 5037 | 8.0482 | 5037 | 572.5558 | 5037 | 8.0482 | 5037 | 2.9276 | 208.2737 | 5037 | 8.0482 | 5037 | 572.5558 | 5037 | 8.0482 | 5037 | 3.0551 | 217.3412 | 5037 | 8.0482 | 5037 | 572.5558 | 5037 | 8.0482 | 5037 | 3.1588 | 224.7234 | 5037 | 8.0482 | 5037 | 572.5558 | 5037 | 8.0482 | 5037 | 3.247 | 230.9952 | 5037 | 0 | 5037 | 0 | 5037 |  | 5037 | 0 | 0 | 5037 | 0 | 5037 | 0 | 5037 |  | 5037 | 0 | 0 | 5037 | 0 | 5037 | 0 | 5037 |  | 5037 | 0 | 0 | 5037 | 0 | 5037 | 0 | 5037 |  | 5037 | 0 | 0 | 5037 | 0 | 5037 | 0 | 5037 |  | 5037 | 0 | 0 | 5037 | 0 | 5037 | 0 | 5037 |  | 5037 | 0 | 0 | 5037 | 0 | 5037 | 0 | 5037 |  | 5037 | 0 | 0 | 5037 | 0 | 5037 | 0 | 5037 |  | 5037 | 0 | 0 | 5037 | 0 | 5037 | 0 | 5037 |  | 5037 | 0 | 0 | 5037 | 0 | 5037 | 0 | 5037 |  | 5037 | 0 | 0 | 5037 | 0 | 5037 | 0 | 5037 |  | 5037 | 0 | 0 | 5037 | 0 | 5037 | 0 | 5037 |  | 5037 | 0 | 0 | 5037 | 0 | 5037 | 0 | 5037 |  | 5037 | 0 | 0 | 5037 | 0 | 5037 | 0 | 5037 |  | 5037 | 0 | 0 | 5037 | 0
5110 | 7.6383 | 555.1026 | 5110 | 2.8333 | 5110 | 206.8333 | 5110 | 2.8333 | 5110 | 1 | 73 | 5110 | 5.5876 | 5110 | 407.8969 | 5110 | 5.5876 | 5110 | 2 | 146 | 5110 | 7.6383 | 5110 | 555.1026 | 5110 | 7.6383 | 5110 | 2.7785 | 201.9249 | 5110 | 7.6383 | 5110 | 555.1026 | 5110 | 7.6383 | 5110 | 2.8995 | 210.716 | 5110 | 7.6383 | 5110 | 555.1026 | 5110 | 7.6383 | 5110 | 2.998 | 217.8732 | 5110 | 7.6383 | 5110 | 555.1026 | 5110 | 7.6383 | 5110 | 3.0816 | 223.9537 | 5110 | 0 | 5110 | 0 | 5110 |  | 5110 | 0 | 0 | 5110 | 0 | 5110 | 0 | 5110 |  | 5110 | 0 | 0 | 5110 | 0 | 5110 | 0 | 5110 |  | 5110 | 0 | 0 | 5110 | 0 | 5110 | 0 | 5110 |  | 5110 | 0 | 0 | 5110 | 0 | 5110 | 0 | 5110 |  | 5110 | 0 | 0 | 5110 | 0 | 5110 | 0 | 5110 |  | 5110 | 0 | 0 | 5110 | 0 | 5110 | 0 | 5110 |  | 5110 | 0 | 0 | 5110 | 0 | 5110 | 0 | 5110 |  | 5110 | 0 | 0 | 5110 | 0 | 5110 | 0 | 5110 |  | 5110 | 0 | 0 | 5110 | 0 | 5110 | 0 | 5110 |  | 5110 | 0 | 0 | 5110 | 0 | 5110 | 0 | 5110 |  | 5110 | 0 | 0 | 5110 | 0 | 5110 | 0 | 5110 |  | 5110 | 0 | 0 | 5110 | 0 | 5110 | 0 | 5110 |  | 5110 | 0 | 0 | 5110 | 0 | 5110 | 0 | 5110 |  | 5110 | 0 | 0 | 5110 | 0
5183 | 7.57 | 550.116 | 5183 | 2.8333 | 5183 | 206.8333 | 5183 | 2.8333 | 5183 | 1 | 73 | 5183 | 5.5876 | 5183 | 407.8969 | 5183 | 5.5876 | 5183 | 2 | 146 | 5183 | 7.57 | 5183 | 550.116 | 5183 | 7.57 | 5183 | 2.7537 | 200.1109 | 5183 | 7.57 | 5183 | 550.116 | 5183 | 7.57 | 5183 | 2.8736 | 208.8231 | 5183 | 7.57 | 5183 | 550.116 | 5183 | 7.57 | 5183 | 2.9712 | 215.916 | 5183 | 7.57 | 5183 | 550.116 | 5183 | 7.57 | 5183 | 3.0541 | 221.9419 | 5183 | 0 | 5183 | 0 | 5183 |  | 5183 | 0 | 0 | 5183 | 0 | 5183 | 0 | 5183 |  | 5183 | 0 | 0 | 5183 | 0 | 5183 | 0 | 5183 |  | 5183 | 0 | 0 | 5183 | 0 | 5183 | 0 | 5183 |  | 5183 | 0 | 0 | 5183 | 0 | 5183 | 0 | 5183 |  | 5183 | 0 | 0 | 5183 | 0 | 5183 | 0 | 5183 |  | 5183 | 0 | 0 | 5183 | 0 | 5183 | 0 | 5183 |  | 5183 | 0 | 0 | 5183 | 0 | 5183 | 0 | 5183 |  | 5183 | 0 | 0 | 5183 | 0 | 5183 | 0 | 5183 |  | 5183 | 0 | 0 | 5183 | 0 | 5183 | 0 | 5183 |  | 5183 | 0 | 0 | 5183 | 0 | 5183 | 0 | 5183 |  | 5183 | 0 | 0 | 5183 | 0 | 5183 | 0 | 5183 |  | 5183 | 0 | 0 | 5183 | 0 | 5183 | 0 | 5183 |  | 5183 | 0 | 0 | 5183 | 0 | 5183 | 0 | 5183 |  | 5183 | 0 | 0 | 5183 | 0
5256 | 7.5017 | 545.1293 | 5256 | 2.8333 | 5256 | 206.8333 | 5256 | 2.8333 | 5256 | 1 | 73 | 5256 | 5.5876 | 5256 | 407.8969 | 5256 | 5.5876 | 5256 | 2 | 146 | 5256 | 7.5017 | 5256 | 545.1293 | 5256 | 7.5017 | 5256 | 2.7288 | 198.297 | 5256 | 7.5017 | 5256 | 545.1293 | 5256 | 7.5017 | 5256 | 2.8476 | 206.9302 | 5256 | 7.5017 | 5256 | 545.1293 | 5256 | 7.5017 | 5256 | 2.9443 | 213.9587 | 5256 | 7.5017 | 5256 | 273.8113 | 5256 | 7.5017 | 5256 | 3.0265 | 110.468 | 5256 | 0 | 5256 | 0 | 5256 |  | 5256 | 0 | 0 | 5256 | 0 | 5256 | 0 | 5256 |  | 5256 | 0 | 0 | 5256 | 0 | 5256 | 0 | 5256 |  | 5256 | 0 | 0 | 5256 | 0 | 5256 | 0 | 5256 |  | 5256 | 0 | 0 | 5256 | 0 | 5256 | 0 | 5256 |  | 5256 | 0 | 0 | 5256 | 0 | 5256 | 0 | 5256 |  | 5256 | 0 | 0 | 5256 | 0 | 5256 | 0 | 5256 |  | 5256 | 0 | 0 | 5256 | 0 | 5256 | 0 | 5256 |  | 5256 | 0 | 0 | 5256 | 0 | 5256 | 0 | 5256 |  | 5256 | 0 | 0 | 5256 | 0 | 5256 | 0 | 5256 |  | 5256 | 0 | 0 | 5256 | 0 | 5256 | 0 | 5256 |  | 5256 | 0 | 0 | 5256 | 0 | 5256 | 0 | 5256 |  | 5256 | 0 | 0 | 5256 | 0 | 5256 | 0 | 5256 |  | 5256 | 0 | 0 | 5256 | 0 | 5256 | 0 | 5256 |  | 5256 | 0 | 0 | 5256 | 0
5329 | 7.4334 | 540.1427 | 5329 | 2.8333 | 5329 | 206.8333 | 5329 | 2.8333 | 5329 | 1 | 73 | 5329 | 5.5876 | 5329 | 407.8969 | 5329 | 5.5876 | 5329 | 2 | 146 | 5329 | 7.4334 | 5329 | 540.1427 | 5329 | 7.4334 | 5329 | 2.704 | 196.4831 | 5329 | 7.4334 | 5329 | 540.1427 | 5329 | 7.4334 | 5329 | 2.8217 | 205.0372 | 5329 | 7.4334 | 5329 | 540.1427 | 5329 | 7.4334 | 5329 | 2.9175 | 212.0015 | 5329 | 0 | 5329 | 0 | 5329 |  | 5329 | 0 | 0 | 5329 | 0 | 5329 | 0 | 5329 |  | 5329 | 0 | 0 | 5329 | 0 | 5329 | 0 | 5329 |  | 5329 | 0 | 0 | 5329 | 0 | 5329 | 0 | 5329 |  | 5329 | 0 | 0 | 5329 | 0 | 5329 | 0 | 5329 |  | 5329 | 0 | 0 | 5329 | 0 | 5329 | 0 | 5329 |  | 5329 | 0 | 0 | 5329 | 0 | 5329 | 0 | 5329 |  | 5329 | 0 | 0 | 5329 | 0 | 5329 | 0 | 5329 |  | 5329 | 0 | 0 | 5329 | 0 | 5329 | 0 | 5329 |  | 5329 | 0 | 0 | 5329 | 0 | 5329 | 0 | 5329 |  | 5329 | 0 | 0 | 5329 | 0 | 5329 | 0 | 5329 |  | 5329 | 0 | 0 | 5329 | 0 | 5329 | 0 | 5329 |  | 5329 | 0 | 0 | 5329 | 0 | 5329 | 0 | 5329 |  | 5329 | 0 | 0 | 5329 | 0 | 5329 | 0 | 5329 |  | 5329 | 0 | 0 | 5329 | 0 | 5329 | 0 | 5329 |  | 5329 | 0 | 0 | 5329 | 0
5402 | 7.3651 | 535.1561 | 5402 | 2.8333 | 5402 | 206.8333 | 5402 | 2.8333 | 5402 | 1 | 73 | 5402 | 5.5876 | 5402 | 407.8969 | 5402 | 5.5876 | 5402 | 2 | 146 | 5402 | 7.3651 | 5402 | 535.1561 | 5402 | 7.3651 | 5402 | 2.6791 | 194.6691 | 5402 | 7.3651 | 5402 | 535.1561 | 5402 | 7.3651 | 5402 | 2.7958 | 203.1443 | 5402 | 7.3651 | 5402 | 535.1561 | 5402 | 7.3651 | 5402 | 2.8907 | 210.0443 | 5402 | 0 | 5402 | 0 | 5402 |  | 5402 | 0 | 0 | 5402 | 0 | 5402 | 0 | 5402 |  | 5402 | 0 | 0 | 5402 | 0 | 5402 | 0 | 5402 |  | 5402 | 0 | 0 | 5402 | 0 | 5402 | 0 | 5402 |  | 5402 | 0 | 0 | 5402 | 0 | 5402 | 0 | 5402 |  | 5402 | 0 | 0 | 5402 | 0 | 5402 | 0 | 5402 |  | 5402 | 0 | 0 | 5402 | 0 | 5402 | 0 | 5402 |  | 5402 | 0 | 0 | 5402 | 0 | 5402 | 0 | 5402 |  | 5402 | 0 | 0 | 5402 | 0 | 5402 | 0 | 5402 |  | 5402 | 0 | 0 | 5402 | 0 | 5402 | 0 | 5402 |  | 5402 | 0 | 0 | 5402 | 0 | 5402 | 0 | 5402 |  | 5402 | 0 | 0 | 5402 | 0 | 5402 | 0 | 5402 |  | 5402 | 0 | 0 | 5402 | 0 | 5402 | 0 | 5402 |  | 5402 | 0 | 0 | 5402 | 0 | 5402 | 0 | 5402 |  | 5402 | 0 | 0 | 5402 | 0 | 5402 | 0 | 5402 |  | 5402 | 0 | 0 | 5402 | 0
5475 | 7.2967 | 530.1694 | 5475 | 2.8333 | 5475 | 206.8333 | 5475 | 2.8333 | 5475 | 1 | 73 | 5475 | 5.5876 | 5475 | 407.8969 | 5475 | 5.5876 | 5475 | 2 | 146 | 5475 | 7.2967 | 5475 | 530.1694 | 5475 | 7.2967 | 5475 | 2.6543 | 192.8552 | 5475 | 7.2967 | 5475 | 530.1694 | 5475 | 7.2967 | 5475 | 2.7698 | 201.2514 | 5475 | 7.2967 | 5475 | 530.1694 | 5475 | 7.2967 | 5475 | 2.8639 | 208.0871 | 5475 | 0 | 5475 | 0 | 5475 |  | 5475 | 0 | 0 | 5475 | 0 | 5475 | 0 | 5475 |  | 5475 | 0 | 0 | 5475 | 0 | 5475 | 0 | 5475 |  | 5475 | 0 | 0 | 5475 | 0 | 5475 | 0 | 5475 |  | 5475 | 0 | 0 | 5475 | 0 | 5475 | 0 | 5475 |  | 5475 | 0 | 0 | 5475 | 0 | 5475 | 0 | 5475 |  | 5475 | 0 | 0 | 5475 | 0 | 5475 | 0 | 5475 |  | 5475 | 0 | 0 | 5475 | 0 | 5475 | 0 | 5475 |  | 5475 | 0 | 0 | 5475 | 0 | 5475 | 0 | 5475 |  | 5475 | 0 | 0 | 5475 | 0 | 5475 | 0 | 5475 |  | 5475 | 0 | 0 | 5475 | 0 | 5475 | 0 | 5475 |  | 5475 | 0 | 0 | 5475 | 0 | 5475 | 0 | 5475 |  | 5475 | 0 | 0 | 5475 | 0 | 5475 | 0 | 5475 |  | 5475 | 0 | 0 | 5475 | 0 | 5475 | 0 | 5475 |  | 5475 | 0 | 0 | 5475 | 0 | 5475 | 0 | 5475 |  | 5475 | 0 | 0 | 5475 | 0
5548 | 7.2284 | 525.1828 | 5548 | 2.8333 | 5548 | 206.8333 | 5548 | 2.8333 | 5548 | 1 | 73 | 5548 | 5.5876 | 5548 | 407.8969 | 5548 | 5.5876 | 5548 | 2 | 146 | 5548 | 7.2284 | 5548 | 525.1828 | 5548 | 7.2284 | 5548 | 2.6294 | 191.0412 | 5548 | 7.2284 | 5548 | 525.1828 | 5548 | 7.2284 | 5548 | 2.7439 | 199.3585 | 5548 | 7.2284 | 5548 | 525.1828 | 5548 | 7.2284 | 5548 | 2.8371 | 206.1299 | 5548 | 0 | 5548 | 0 | 5548 |  | 5548 | 0 | 0 | 5548 | 0 | 5548 | 0 | 5548 |  | 5548 | 0 | 0 | 5548 | 0 | 5548 | 0 | 5548 |  | 5548 | 0 | 0 | 5548 | 0 | 5548 | 0 | 5548 |  | 5548 | 0 | 0 | 5548 | 0 | 5548 | 0 | 5548 |  | 5548 | 0 | 0 | 5548 | 0 | 5548 | 0 | 5548 |  | 5548 | 0 | 0 | 5548 | 0 | 5548 | 0 | 5548 |  | 5548 | 0 | 0 | 5548 | 0 | 5548 | 0 | 5548 |  | 5548 | 0 | 0 | 5548 | 0 | 5548 | 0 | 5548 |  | 5548 | 0 | 0 | 5548 | 0 | 5548 | 0 | 5548 |  | 5548 | 0 | 0 | 5548 | 0 | 5548 | 0 | 5548 |  | 5548 | 0 | 0 | 5548 | 0 | 5548 | 0 | 5548 |  | 5548 | 0 | 0 | 5548 | 0 | 5548 | 0 | 5548 |  | 5548 | 0 | 0 | 5548 | 0 | 5548 | 0 | 5548 |  | 5548 | 0 | 0 | 5548 | 0 | 5548 | 0 | 5548 |  | 5548 | 0 | 0 | 5548 | 0
5621 | 7.1601 | 520.1962 | 5621 | 2.8333 | 5621 | 206.8333 | 5621 | 2.8333 | 5621 | 1 | 73 | 5621 | 5.5876 | 5621 | 407.8969 | 5621 | 5.5876 | 5621 | 2 | 146 | 5621 | 7.1601 | 5621 | 520.1962 | 5621 | 7.1601 | 5621 | 2.6046 | 189.2273 | 5621 | 7.1601 | 5621 | 520.1962 | 5621 | 7.1601 | 5621 | 2.718 | 197.4656 | 5621 | 7.1601 | 5621 | 520.1962 | 5621 | 7.1601 | 5621 | 2.8103 | 204.1727 | 5621 | 0 | 5621 | 0 | 5621 |  | 5621 | 0 | 0 | 5621 | 0 | 5621 | 0 | 5621 |  | 5621 | 0 | 0 | 5621 | 0 | 5621 | 0 | 5621 |  | 5621 | 0 | 0 | 5621 | 0 | 5621 | 0 | 5621 |  | 5621 | 0 | 0 | 5621 | 0 | 5621 | 0 | 5621 |  | 5621 | 0 | 0 | 5621 | 0 | 5621 | 0 | 5621 |  | 5621 | 0 | 0 | 5621 | 0 | 5621 | 0 | 5621 |  | 5621 | 0 | 0 | 5621 | 0 | 5621 | 0 | 5621 |  | 5621 | 0 | 0 | 5621 | 0 | 5621 | 0 | 5621 |  | 5621 | 0 | 0 | 5621 | 0 | 5621 | 0 | 5621 |  | 5621 | 0 | 0 | 5621 | 0 | 5621 | 0 | 5621 |  | 5621 | 0 | 0 | 5621 | 0 | 5621 | 0 | 5621 |  | 5621 | 0 | 0 | 5621 | 0 | 5621 | 0 | 5621 |  | 5621 | 0 | 0 | 5621 | 0 | 5621 | 0 | 5621 |  | 5621 | 0 | 0 | 5621 | 0 | 5621 | 0 | 5621 |  | 5621 | 0 | 0 | 5621 | 0
5694 | 7.0918 | 515.2095 | 5694 | 2.8333 | 5694 | 206.8333 | 5694 | 2.8333 | 5694 | 1 | 73 | 5694 | 5.5876 | 5694 | 407.8969 | 5694 | 5.5876 | 5694 | 2 | 146 | 5694 | 7.0918 | 5694 | 515.2095 | 5694 | 7.0918 | 5694 | 2.5797 | 187.4133 | 5694 | 7.0918 | 5694 | 515.2095 | 5694 | 7.0918 | 5694 | 2.692 | 195.5727 | 5694 | 7.0918 | 5694 | 515.2095 | 5694 | 7.0918 | 5694 | 2.7835 | 202.2155 | 5694 | 0 | 5694 | 0 | 5694 |  | 5694 | 0 | 0 | 5694 | 0 | 5694 | 0 | 5694 |  | 5694 | 0 | 0 | 5694 | 0 | 5694 | 0 | 5694 |  | 5694 | 0 | 0 | 5694 | 0 | 5694 | 0 | 5694 |  | 5694 | 0 | 0 | 5694 | 0 | 5694 | 0 | 5694 |  | 5694 | 0 | 0 | 5694 | 0 | 5694 | 0 | 5694 |  | 5694 | 0 | 0 | 5694 | 0 | 5694 | 0 | 5694 |  | 5694 | 0 | 0 | 5694 | 0 | 5694 | 0 | 5694 |  | 5694 | 0 | 0 | 5694 | 0 | 5694 | 0 | 5694 |  | 5694 | 0 | 0 | 5694 | 0 | 5694 | 0 | 5694 |  | 5694 | 0 | 0 | 5694 | 0 | 5694 | 0 | 5694 |  | 5694 | 0 | 0 | 5694 | 0 | 5694 | 0 | 5694 |  | 5694 | 0 | 0 | 5694 | 0 | 5694 | 0 | 5694 |  | 5694 | 0 | 0 | 5694 | 0 | 5694 | 0 | 5694 |  | 5694 | 0 | 0 | 5694 | 0 | 5694 | 0 | 5694 |  | 5694 | 0 | 0 | 5694 | 0
5767 | 7.0235 | 510.2229 | 5767 | 2.8333 | 5767 | 206.8333 | 5767 | 2.8333 | 5767 | 1 | 73 | 5767 | 5.5876 | 5767 | 407.8969 | 5767 | 5.5876 | 5767 | 2 | 146 | 5767 | 7.0235 | 5767 | 510.2229 | 5767 | 7.0235 | 5767 | 2.5549 | 185.5994 | 5767 | 7.0235 | 5767 | 510.2229 | 5767 | 7.0235 | 5767 | 2.6661 | 193.6797 | 5767 | 7.0235 | 5767 | 510.2229 | 5767 | 7.0235 | 5767 | 2.7567 | 200.2583 | 5767 | 0 | 5767 | 0 | 5767 |  | 5767 | 0 | 0 | 5767 | 0 | 5767 | 0 | 5767 |  | 5767 | 0 | 0 | 5767 | 0 | 5767 | 0 | 5767 |  | 5767 | 0 | 0 | 5767 | 0 | 5767 | 0 | 5767 |  | 5767 | 0 | 0 | 5767 | 0 | 5767 | 0 | 5767 |  | 5767 | 0 | 0 | 5767 | 0 | 5767 | 0 | 5767 |  | 5767 | 0 | 0 | 5767 | 0 | 5767 | 0 | 5767 |  | 5767 | 0 | 0 | 5767 | 0 | 5767 | 0 | 5767 |  | 5767 | 0 | 0 | 5767 | 0 | 5767 | 0 | 5767 |  | 5767 | 0 | 0 | 5767 | 0 | 5767 | 0 | 5767 |  | 5767 | 0 | 0 | 5767 | 0 | 5767 | 0 | 5767 |  | 5767 | 0 | 0 | 5767 | 0 | 5767 | 0 | 5767 |  | 5767 | 0 | 0 | 5767 | 0 | 5767 | 0 | 5767 |  | 5767 | 0 | 0 | 5767 | 0 | 5767 | 0 | 5767 |  | 5767 | 0 | 0 | 5767 | 0 | 5767 | 0 | 5767 |  | 5767 | 0 | 0 | 5767 | 0
5840 | 6.9552 | 497.3786 | 5840 | 2.8333 | 5840 | 206.8333 | 5840 | 2.8333 | 5840 | 1 | 73 | 5840 | 5.5876 | 5840 | 407.8969 | 5840 | 5.5876 | 5840 | 2 | 146 | 5840 | 6.9552 | 5840 | 497.3786 | 5840 | 6.9552 | 5840 | 2.53 | 180.9271 | 5840 | 6.9552 | 5840 | 497.3786 | 5840 | 6.9552 | 5840 | 2.6402 | 188.8041 | 5840 | 6.9552 | 5840 | 497.3786 | 5840 | 6.9552 | 5840 | 2.7299 | 195.217 | 5840 | 0 | 5840 | 0 | 5840 |  | 5840 | 0 | 0 | 5840 | 0 | 5840 | 0 | 5840 |  | 5840 | 0 | 0 | 5840 | 0 | 5840 | 0 | 5840 |  | 5840 | 0 | 0 | 5840 | 0 | 5840 | 0 | 5840 |  | 5840 | 0 | 0 | 5840 | 0 | 5840 | 0 | 5840 |  | 5840 | 0 | 0 | 5840 | 0 | 5840 | 0 | 5840 |  | 5840 | 0 | 0 | 5840 | 0 | 5840 | 0 | 5840 |  | 5840 | 0 | 0 | 5840 | 0 | 5840 | 0 | 5840 |  | 5840 | 0 | 0 | 5840 | 0 | 5840 | 0 | 5840 |  | 5840 | 0 | 0 | 5840 | 0 | 5840 | 0 | 5840 |  | 5840 | 0 | 0 | 5840 | 0 | 5840 | 0 | 5840 |  | 5840 | 0 | 0 | 5840 | 0 | 5840 | 0 | 5840 |  | 5840 | 0 | 0 | 5840 | 0 | 5840 | 0 | 5840 |  | 5840 | 0 | 0 | 5840 | 0 | 5840 | 0 | 5840 |  | 5840 | 0 | 0 | 5840 | 0 | 5840 | 0 | 5840 |  | 5840 | 0 | 0 | 5840 | 0
5913 | 6.6716 | 476.6765 | 5913 | 2.8333 | 5913 | 206.8333 | 5913 | 2.8333 | 5913 | 1 | 73 | 5913 | 5.5876 | 5913 | 407.8969 | 5913 | 5.5876 | 5913 | 2 | 146 | 5913 | 6.6716 | 5913 | 476.6765 | 5913 | 6.6716 | 5913 | 2.4269 | 173.3965 | 5913 | 6.6716 | 5913 | 476.6765 | 5913 | 6.6716 | 5913 | 2.5325 | 180.9456 | 5913 | 6.6716 | 5913 | 476.6765 | 5913 | 6.6716 | 5913 | 2.6186 | 187.0916 | 5913 | 0 | 5913 | 0 | 5913 |  | 5913 | 0 | 0 | 5913 | 0 | 5913 | 0 | 5913 |  | 5913 | 0 | 0 | 5913 | 0 | 5913 | 0 | 5913 |  | 5913 | 0 | 0 | 5913 | 0 | 5913 | 0 | 5913 |  | 5913 | 0 | 0 | 5913 | 0 | 5913 | 0 | 5913 |  | 5913 | 0 | 0 | 5913 | 0 | 5913 | 0 | 5913 |  | 5913 | 0 | 0 | 5913 | 0 | 5913 | 0 | 5913 |  | 5913 | 0 | 0 | 5913 | 0 | 5913 | 0 | 5913 |  | 5913 | 0 | 0 | 5913 | 0 | 5913 | 0 | 5913 |  | 5913 | 0 | 0 | 5913 | 0 | 5913 | 0 | 5913 |  | 5913 | 0 | 0 | 5913 | 0 | 5913 | 0 | 5913 |  | 5913 | 0 | 0 | 5913 | 0 | 5913 | 0 | 5913 |  | 5913 | 0 | 0 | 5913 | 0 | 5913 | 0 | 5913 |  | 5913 | 0 | 0 | 5913 | 0 | 5913 | 0 | 5913 |  | 5913 | 0 | 0 | 5913 | 0 | 5913 | 0 | 5913 |  | 5913 | 0 | 0 | 5913 | 0
5986 | 6.388 | 455.9744 | 5986 | 2.8333 | 5986 | 206.8333 | 5986 | 2.8333 | 5986 | 1 | 73 | 5986 | 5.5876 | 5986 | 407.8969 | 5986 | 5.5876 | 5986 | 2 | 146 | 5986 | 6.388 | 5986 | 455.9744 | 5986 | 6.388 | 5986 | 2.3237 | 165.8659 | 5986 | 6.388 | 5986 | 455.9744 | 5986 | 6.388 | 5986 | 2.4249 | 173.0871 | 5986 | 6.388 | 5986 | 233.1627 | 5986 | 6.388 | 5986 | 2.5072 | 91.5144 | 5986 | 0 | 5986 | 0 | 5986 |  | 5986 | 0 | 0 | 5986 | 0 | 5986 | 0 | 5986 |  | 5986 | 0 | 0 | 5986 | 0 | 5986 | 0 | 5986 |  | 5986 | 0 | 0 | 5986 | 0 | 5986 | 0 | 5986 |  | 5986 | 0 | 0 | 5986 | 0 | 5986 | 0 | 5986 |  | 5986 | 0 | 0 | 5986 | 0 | 5986 | 0 | 5986 |  | 5986 | 0 | 0 | 5986 | 0 | 5986 | 0 | 5986 |  | 5986 | 0 | 0 | 5986 | 0 | 5986 | 0 | 5986 |  | 5986 | 0 | 0 | 5986 | 0 | 5986 | 0 | 5986 |  | 5986 | 0 | 0 | 5986 | 0 | 5986 | 0 | 5986 |  | 5986 | 0 | 0 | 5986 | 0 | 5986 | 0 | 5986 |  | 5986 | 0 | 0 | 5986 | 0 | 5986 | 0 | 5986 |  | 5986 | 0 | 0 | 5986 | 0 | 5986 | 0 | 5986 |  | 5986 | 0 | 0 | 5986 | 0 | 5986 | 0 | 5986 |  | 5986 | 0 | 0 | 5986 | 0 | 5986 | 0 | 5986 |  | 5986 | 0 | 0 | 5986 | 0
6059 | 6.1044 | 435.2724 | 6059 | 2.8333 | 6059 | 206.8333 | 6059 | 2.8333 | 6059 | 1 | 73 | 6059 | 5.5876 | 6059 | 407.8969 | 6059 | 5.5876 | 6059 | 2 | 146 | 6059 | 6.1044 | 6059 | 435.2724 | 6059 | 6.1044 | 6059 | 2.2206 | 158.3353 | 6059 | 6.1044 | 6059 | 435.2724 | 6059 | 6.1044 | 6059 | 2.3172 | 165.2286 | 6059 | 0 | 6059 | 0 | 6059 |  | 6059 | 0 | 0 | 6059 | 0 | 6059 | 0 | 6059 |  | 6059 | 0 | 0 | 6059 | 0 | 6059 | 0 | 6059 |  | 6059 | 0 | 0 | 6059 | 0 | 6059 | 0 | 6059 |  | 6059 | 0 | 0 | 6059 | 0 | 6059 | 0 | 6059 |  | 6059 | 0 | 0 | 6059 | 0 | 6059 | 0 | 6059 |  | 6059 | 0 | 0 | 6059 | 0 | 6059 | 0 | 6059 |  | 6059 | 0 | 0 | 6059 | 0 | 6059 | 0 | 6059 |  | 6059 | 0 | 0 | 6059 | 0 | 6059 | 0 | 6059 |  | 6059 | 0 | 0 | 6059 | 0 | 6059 | 0 | 6059 |  | 6059 | 0 | 0 | 6059 | 0 | 6059 | 0 | 6059 |  | 6059 | 0 | 0 | 6059 | 0 | 6059 | 0 | 6059 |  | 6059 | 0 | 0 | 6059 | 0 | 6059 | 0 | 6059 |  | 6059 | 0 | 0 | 6059 | 0 | 6059 | 0 | 6059 |  | 6059 | 0 | 0 | 6059 | 0 | 6059 | 0 | 6059 |  | 6059 | 0 | 0 | 6059 | 0 | 6059 | 0 | 6059 |  | 6059 | 0 | 0 | 6059 | 0
6132 | 5.8208 | 414.5703 | 6132 | 2.8333 | 6132 | 206.8333 | 6132 | 2.8333 | 6132 | 1 | 73 | 6132 | 5.5876 | 6132 | 406.0581 | 6132 | 5.5876 | 6132 | 2 | 145.3418 | 6132 | 5.8208 | 6132 | 414.5703 | 6132 | 5.8208 | 6132 | 2.1174 | 150.8047 | 6132 | 5.8208 | 6132 | 414.5703 | 6132 | 5.8208 | 6132 | 2.2096 | 157.3702 | 6132 | 0 | 6132 | 0 | 6132 |  | 6132 | 0 | 0 | 6132 | 0 | 6132 | 0 | 6132 |  | 6132 | 0 | 0 | 6132 | 0 | 6132 | 0 | 6132 |  | 6132 | 0 | 0 | 6132 | 0 | 6132 | 0 | 6132 |  | 6132 | 0 | 0 | 6132 | 0 | 6132 | 0 | 6132 |  | 6132 | 0 | 0 | 6132 | 0 | 6132 | 0 | 6132 |  | 6132 | 0 | 0 | 6132 | 0 | 6132 | 0 | 6132 |  | 6132 | 0 | 0 | 6132 | 0 | 6132 | 0 | 6132 |  | 6132 | 0 | 0 | 6132 | 0 | 6132 | 0 | 6132 |  | 6132 | 0 | 0 | 6132 | 0 | 6132 | 0 | 6132 |  | 6132 | 0 | 0 | 6132 | 0 | 6132 | 0 | 6132 |  | 6132 | 0 | 0 | 6132 | 0 | 6132 | 0 | 6132 |  | 6132 | 0 | 0 | 6132 | 0 | 6132 | 0 | 6132 |  | 6132 | 0 | 0 | 6132 | 0 | 6132 | 0 | 6132 |  | 6132 | 0 | 0 | 6132 | 0 | 6132 | 0 | 6132 |  | 6132 | 0 | 0 | 6132 | 0 | 6132 | 0 | 6132 |  | 6132 | 0 | 0 | 6132 | 0
6205 | 5.5373 | 393.8682 | 6205 | 2.8333 | 6205 | 206.8333 | 6205 | 2.8333 | 6205 | 1 | 73 | 6205 | 5.5373 | 6205 | 393.8682 | 6205 | 5.5373 | 6205 | 1.982 | 140.9787 | 6205 | 5.5373 | 6205 | 393.8682 | 6205 | 5.5373 | 6205 | 2.0142 | 143.2741 | 6205 | 5.5373 | 6205 | 202.1096 | 6205 | 5.5373 | 6205 | 2.1019 | 76.7205 | 6205 | 0 | 6205 | 0 | 6205 |  | 6205 | 0 | 0 | 6205 | 0 | 6205 | 0 | 6205 |  | 6205 | 0 | 0 | 6205 | 0 | 6205 | 0 | 6205 |  | 6205 | 0 | 0 | 6205 | 0 | 6205 | 0 | 6205 |  | 6205 | 0 | 0 | 6205 | 0 | 6205 | 0 | 6205 |  | 6205 | 0 | 0 | 6205 | 0 | 6205 | 0 | 6205 |  | 6205 | 0 | 0 | 6205 | 0 | 6205 | 0 | 6205 |  | 6205 | 0 | 0 | 6205 | 0 | 6205 | 0 | 6205 |  | 6205 | 0 | 0 | 6205 | 0 | 6205 | 0 | 6205 |  | 6205 | 0 | 0 | 6205 | 0 | 6205 | 0 | 6205 |  | 6205 | 0 | 0 | 6205 | 0 | 6205 | 0 | 6205 |  | 6205 | 0 | 0 | 6205 | 0 | 6205 | 0 | 6205 |  | 6205 | 0 | 0 | 6205 | 0 | 6205 | 0 | 6205 |  | 6205 | 0 | 0 | 6205 | 0 | 6205 | 0 | 6205 |  | 6205 | 0 | 0 | 6205 | 0 | 6205 | 0 | 6205 |  | 6205 | 0 | 0 | 6205 | 0 | 6205 | 0 | 6205 |  | 6205 | 0 | 0 | 6205 | 0
6278 | 5.2537 | 373.1661 | 6278 | 2.8333 | 6278 | 206.8333 | 6278 | 2.8333 | 6278 | 1 | 73 | 6278 | 5.2537 | 6278 | 373.1661 | 6278 | 5.2537 | 6278 | 1.8805 | 133.5687 | 6278 | 5.2537 | 6278 | 373.1661 | 6278 | 5.2537 | 6278 | 1.9111 | 135.7434 | 6278 | 0 | 6278 | 0 | 6278 |  | 6278 | 0 | 0 | 6278 | 0 | 6278 | 0 | 6278 |  | 6278 | 0 | 0 | 6278 | 0 | 6278 | 0 | 6278 |  | 6278 | 0 | 0 | 6278 | 0 | 6278 | 0 | 6278 |  | 6278 | 0 | 0 | 6278 | 0 | 6278 | 0 | 6278 |  | 6278 | 0 | 0 | 6278 | 0 | 6278 | 0 | 6278 |  | 6278 | 0 | 0 | 6278 | 0 | 6278 | 0 | 6278 |  | 6278 | 0 | 0 | 6278 | 0 | 6278 | 0 | 6278 |  | 6278 | 0 | 0 | 6278 | 0 | 6278 | 0 | 6278 |  | 6278 | 0 | 0 | 6278 | 0 | 6278 | 0 | 6278 |  | 6278 | 0 | 0 | 6278 | 0 | 6278 | 0 | 6278 |  | 6278 | 0 | 0 | 6278 | 0 | 6278 | 0 | 6278 |  | 6278 | 0 | 0 | 6278 | 0 | 6278 | 0 | 6278 |  | 6278 | 0 | 0 | 6278 | 0 | 6278 | 0 | 6278 |  | 6278 | 0 | 0 | 6278 | 0 | 6278 | 0 | 6278 |  | 6278 | 0 | 0 | 6278 | 0 | 6278 | 0 | 6278 |  | 6278 | 0 | 0 | 6278 | 0 | 6278 | 0 | 6278 |  | 6278 | 0 | 0 | 6278 | 0
6351 | 4.9701 | 352.4641 | 6351 | 2.8333 | 6351 | 206.8333 | 6351 | 2.8333 | 6351 | 1 | 73 | 6351 | 4.9701 | 6351 | 352.4641 | 6351 | 4.9701 | 6351 | 1.779 | 126.1587 | 6351 | 4.9701 | 6351 | 352.4641 | 6351 | 4.9701 | 6351 | 1.8079 | 128.2128 | 6351 | 0 | 6351 | 0 | 6351 |  | 6351 | 0 | 0 | 6351 | 0 | 6351 | 0 | 6351 |  | 6351 | 0 | 0 | 6351 | 0 | 6351 | 0 | 6351 |  | 6351 | 0 | 0 | 6351 | 0 | 6351 | 0 | 6351 |  | 6351 | 0 | 0 | 6351 | 0 | 6351 | 0 | 6351 |  | 6351 | 0 | 0 | 6351 | 0 | 6351 | 0 | 6351 |  | 6351 | 0 | 0 | 6351 | 0 | 6351 | 0 | 6351 |  | 6351 | 0 | 0 | 6351 | 0 | 6351 | 0 | 6351 |  | 6351 | 0 | 0 | 6351 | 0 | 6351 | 0 | 6351 |  | 6351 | 0 | 0 | 6351 | 0 | 6351 | 0 | 6351 |  | 6351 | 0 | 0 | 6351 | 0 | 6351 | 0 | 6351 |  | 6351 | 0 | 0 | 6351 | 0 | 6351 | 0 | 6351 |  | 6351 | 0 | 0 | 6351 | 0 | 6351 | 0 | 6351 |  | 6351 | 0 | 0 | 6351 | 0 | 6351 | 0 | 6351 |  | 6351 | 0 | 0 | 6351 | 0 | 6351 | 0 | 6351 |  | 6351 | 0 | 0 | 6351 | 0 | 6351 | 0 | 6351 |  | 6351 | 0 | 0 | 6351 | 0 | 6351 | 0 | 6351 |  | 6351 | 0 | 0 | 6351 | 0
6424 | 4.6865 | 331.762 | 6424 | 2.8333 | 6424 | 206.8333 | 6424 | 2.8333 | 6424 | 1 | 73 | 6424 | 4.6865 | 6424 | 331.762 | 6424 | 4.6865 | 6424 | 1.6774 | 118.7488 | 6424 | 4.6865 | 6424 | 331.762 | 6424 | 4.6865 | 6424 | 1.7048 | 120.6822 | 6424 | 0 | 6424 | 0 | 6424 |  | 6424 | 0 | 0 | 6424 | 0 | 6424 | 0 | 6424 |  | 6424 | 0 | 0 | 6424 | 0 | 6424 | 0 | 6424 |  | 6424 | 0 | 0 | 6424 | 0 | 6424 | 0 | 6424 |  | 6424 | 0 | 0 | 6424 | 0 | 6424 | 0 | 6424 |  | 6424 | 0 | 0 | 6424 | 0 | 6424 | 0 | 6424 |  | 6424 | 0 | 0 | 6424 | 0 | 6424 | 0 | 6424 |  | 6424 | 0 | 0 | 6424 | 0 | 6424 | 0 | 6424 |  | 6424 | 0 | 0 | 6424 | 0 | 6424 | 0 | 6424 |  | 6424 | 0 | 0 | 6424 | 0 | 6424 | 0 | 6424 |  | 6424 | 0 | 0 | 6424 | 0 | 6424 | 0 | 6424 |  | 6424 | 0 | 0 | 6424 | 0 | 6424 | 0 | 6424 |  | 6424 | 0 | 0 | 6424 | 0 | 6424 | 0 | 6424 |  | 6424 | 0 | 0 | 6424 | 0 | 6424 | 0 | 6424 |  | 6424 | 0 | 0 | 6424 | 0 | 6424 | 0 | 6424 |  | 6424 | 0 | 0 | 6424 | 0 | 6424 | 0 | 6424 |  | 6424 | 0 | 0 | 6424 | 0 | 6424 | 0 | 6424 |  | 6424 | 0 | 0 | 6424 | 0
6497 | 4.4029 | 311.0599 | 6497 | 2.8333 | 6497 | 206.8333 | 6497 | 2.8333 | 6497 | 1 | 73 | 6497 | 4.4029 | 6497 | 311.0599 | 6497 | 4.4029 | 6497 | 1.5759 | 111.3388 | 6497 | 4.4029 | 6497 | 160.7055 | 6497 | 4.4029 | 6497 | 1.6016 | 58.4585 | 6497 | 0 | 6497 | 0 | 6497 |  | 6497 | 0 | 0 | 6497 | 0 | 6497 | 0 | 6497 |  | 6497 | 0 | 0 | 6497 | 0 | 6497 | 0 | 6497 |  | 6497 | 0 | 0 | 6497 | 0 | 6497 | 0 | 6497 |  | 6497 | 0 | 0 | 6497 | 0 | 6497 | 0 | 6497 |  | 6497 | 0 | 0 | 6497 | 0 | 6497 | 0 | 6497 |  | 6497 | 0 | 0 | 6497 | 0 | 6497 | 0 | 6497 |  | 6497 | 0 | 0 | 6497 | 0 | 6497 | 0 | 6497 |  | 6497 | 0 | 0 | 6497 | 0 | 6497 | 0 | 6497 |  | 6497 | 0 | 0 | 6497 | 0 | 6497 | 0 | 6497 |  | 6497 | 0 | 0 | 6497 | 0 | 6497 | 0 | 6497 |  | 6497 | 0 | 0 | 6497 | 0 | 6497 | 0 | 6497 |  | 6497 | 0 | 0 | 6497 | 0 | 6497 | 0 | 6497 |  | 6497 | 0 | 0 | 6497 | 0 | 6497 | 0 | 6497 |  | 6497 | 0 | 0 | 6497 | 0 | 6497 | 0 | 6497 |  | 6497 | 0 | 0 | 6497 | 0 | 6497 | 0 | 6497 |  | 6497 | 0 | 0 | 6497 | 0 | 6497 | 0 | 6497 |  | 6497 | 0 | 0 | 6497 | 0
6570 | 4.1193 | 295.2689 | 6570 | 2.8333 | 6570 | 206.8333 | 6570 | 2.8333 | 6570 | 1 | 73 | 6570 | 4.1193 | 6570 | 295.2689 | 6570 | 4.1193 | 6570 | 1.4744 | 105.6867 | 6570 | 0 | 6570 | 0 | 6570 |  | 6570 | 0 | 0 | 6570 | 0 | 6570 | 0 | 6570 |  | 6570 | 0 | 0 | 6570 | 0 | 6570 | 0 | 6570 |  | 6570 | 0 | 0 | 6570 | 0 | 6570 | 0 | 6570 |  | 6570 | 0 | 0 | 6570 | 0 | 6570 | 0 | 6570 |  | 6570 | 0 | 0 | 6570 | 0 | 6570 | 0 | 6570 |  | 6570 | 0 | 0 | 6570 | 0 | 6570 | 0 | 6570 |  | 6570 | 0 | 0 | 6570 | 0 | 6570 | 0 | 6570 |  | 6570 | 0 | 0 | 6570 | 0 | 6570 | 0 | 6570 |  | 6570 | 0 | 0 | 6570 | 0 | 6570 | 0 | 6570 |  | 6570 | 0 | 0 | 6570 | 0 | 6570 | 0 | 6570 |  | 6570 | 0 | 0 | 6570 | 0 | 6570 | 0 | 6570 |  | 6570 | 0 | 0 | 6570 | 0 | 6570 | 0 | 6570 |  | 6570 | 0 | 0 | 6570 | 0 | 6570 | 0 | 6570 |  | 6570 | 0 | 0 | 6570 | 0 | 6570 | 0 | 6570 |  | 6570 | 0 | 0 | 6570 | 0 | 6570 | 0 | 6570 |  | 6570 | 0 | 0 | 6570 | 0 | 6570 | 0 | 6570 |  | 6570 | 0 | 0 | 6570 | 0 | 6570 | 0 | 6570 |  | 6570 | 0 | 0 | 6570 | 0
6643 | 3.9703 | 284.389 | 6643 | 2.8333 | 6643 | 206.8333 | 6643 | 2.8333 | 6643 | 1 | 73 | 6643 | 3.9703 | 6643 | 284.389 | 6643 | 3.9703 | 6643 | 1.4211 | 101.7924 | 6643 | 0 | 6643 | 0 | 6643 |  | 6643 | 0 | 0 | 6643 | 0 | 6643 | 0 | 6643 |  | 6643 | 0 | 0 | 6643 | 0 | 6643 | 0 | 6643 |  | 6643 | 0 | 0 | 6643 | 0 | 6643 | 0 | 6643 |  | 6643 | 0 | 0 | 6643 | 0 | 6643 | 0 | 6643 |  | 6643 | 0 | 0 | 6643 | 0 | 6643 | 0 | 6643 |  | 6643 | 0 | 0 | 6643 | 0 | 6643 | 0 | 6643 |  | 6643 | 0 | 0 | 6643 | 0 | 6643 | 0 | 6643 |  | 6643 | 0 | 0 | 6643 | 0 | 6643 | 0 | 6643 |  | 6643 | 0 | 0 | 6643 | 0 | 6643 | 0 | 6643 |  | 6643 | 0 | 0 | 6643 | 0 | 6643 | 0 | 6643 |  | 6643 | 0 | 0 | 6643 | 0 | 6643 | 0 | 6643 |  | 6643 | 0 | 0 | 6643 | 0 | 6643 | 0 | 6643 |  | 6643 | 0 | 0 | 6643 | 0 | 6643 | 0 | 6643 |  | 6643 | 0 | 0 | 6643 | 0 | 6643 | 0 | 6643 |  | 6643 | 0 | 0 | 6643 | 0 | 6643 | 0 | 6643 |  | 6643 | 0 | 0 | 6643 | 0 | 6643 | 0 | 6643 |  | 6643 | 0 | 0 | 6643 | 0 | 6643 | 0 | 6643 |  | 6643 | 0 | 0 | 6643 | 0
6716 | 3.8212 | 273.5091 | 6716 | 2.8333 | 6716 | 206.8333 | 6716 | 2.8333 | 6716 | 1 | 73 | 6716 | 3.8212 | 6716 | 273.5091 | 6716 | 3.8212 | 6716 | 1.3677 | 97.8981 | 6716 | 0 | 6716 | 0 | 6716 |  | 6716 | 0 | 0 | 6716 | 0 | 6716 | 0 | 6716 |  | 6716 | 0 | 0 | 6716 | 0 | 6716 | 0 | 6716 |  | 6716 | 0 | 0 | 6716 | 0 | 6716 | 0 | 6716 |  | 6716 | 0 | 0 | 6716 | 0 | 6716 | 0 | 6716 |  | 6716 | 0 | 0 | 6716 | 0 | 6716 | 0 | 6716 |  | 6716 | 0 | 0 | 6716 | 0 | 6716 | 0 | 6716 |  | 6716 | 0 | 0 | 6716 | 0 | 6716 | 0 | 6716 |  | 6716 | 0 | 0 | 6716 | 0 | 6716 | 0 | 6716 |  | 6716 | 0 | 0 | 6716 | 0 | 6716 | 0 | 6716 |  | 6716 | 0 | 0 | 6716 | 0 | 6716 | 0 | 6716 |  | 6716 | 0 | 0 | 6716 | 0 | 6716 | 0 | 6716 |  | 6716 | 0 | 0 | 6716 | 0 | 6716 | 0 | 6716 |  | 6716 | 0 | 0 | 6716 | 0 | 6716 | 0 | 6716 |  | 6716 | 0 | 0 | 6716 | 0 | 6716 | 0 | 6716 |  | 6716 | 0 | 0 | 6716 | 0 | 6716 | 0 | 6716 |  | 6716 | 0 | 0 | 6716 | 0 | 6716 | 0 | 6716 |  | 6716 | 0 | 0 | 6716 | 0 | 6716 | 0 | 6716 |  | 6716 | 0 | 0 | 6716 | 0
6789 | 3.6722 | 262.6292 | 6789 | 2.8333 | 6789 | 206.8333 | 6789 | 2.8333 | 6789 | 1 | 73 | 6789 | 3.6722 | 6789 | 262.6292 | 6789 | 3.6722 | 6789 | 1.3144 | 94.0038 | 6789 | 0 | 6789 | 0 | 6789 |  | 6789 | 0 | 0 | 6789 | 0 | 6789 | 0 | 6789 |  | 6789 | 0 | 0 | 6789 | 0 | 6789 | 0 | 6789 |  | 6789 | 0 | 0 | 6789 | 0 | 6789 | 0 | 6789 |  | 6789 | 0 | 0 | 6789 | 0 | 6789 | 0 | 6789 |  | 6789 | 0 | 0 | 6789 | 0 | 6789 | 0 | 6789 |  | 6789 | 0 | 0 | 6789 | 0 | 6789 | 0 | 6789 |  | 6789 | 0 | 0 | 6789 | 0 | 6789 | 0 | 6789 |  | 6789 | 0 | 0 | 6789 | 0 | 6789 | 0 | 6789 |  | 6789 | 0 | 0 | 6789 | 0 | 6789 | 0 | 6789 |  | 6789 | 0 | 0 | 6789 | 0 | 6789 | 0 | 6789 |  | 6789 | 0 | 0 | 6789 | 0 | 6789 | 0 | 6789 |  | 6789 | 0 | 0 | 6789 | 0 | 6789 | 0 | 6789 |  | 6789 | 0 | 0 | 6789 | 0 | 6789 | 0 | 6789 |  | 6789 | 0 | 0 | 6789 | 0 | 6789 | 0 | 6789 |  | 6789 | 0 | 0 | 6789 | 0 | 6789 | 0 | 6789 |  | 6789 | 0 | 0 | 6789 | 0 | 6789 | 0 | 6789 |  | 6789 | 0 | 0 | 6789 | 0 | 6789 | 0 | 6789 |  | 6789 | 0 | 0 | 6789 | 0
6862 | 3.5231 | 251.7493 | 6862 | 2.8333 | 6862 | 206.8333 | 6862 | 2.8333 | 6862 | 1 | 73 | 6862 | 3.5231 | 6862 | 251.7493 | 6862 | 3.5231 | 6862 | 1.2611 | 90.1095 | 6862 | 0 | 6862 | 0 | 6862 |  | 6862 | 0 | 0 | 6862 | 0 | 6862 | 0 | 6862 |  | 6862 | 0 | 0 | 6862 | 0 | 6862 | 0 | 6862 |  | 6862 | 0 | 0 | 6862 | 0 | 6862 | 0 | 6862 |  | 6862 | 0 | 0 | 6862 | 0 | 6862 | 0 | 6862 |  | 6862 | 0 | 0 | 6862 | 0 | 6862 | 0 | 6862 |  | 6862 | 0 | 0 | 6862 | 0 | 6862 | 0 | 6862 |  | 6862 | 0 | 0 | 6862 | 0 | 6862 | 0 | 6862 |  | 6862 | 0 | 0 | 6862 | 0 | 6862 | 0 | 6862 |  | 6862 | 0 | 0 | 6862 | 0 | 6862 | 0 | 6862 |  | 6862 | 0 | 0 | 6862 | 0 | 6862 | 0 | 6862 |  | 6862 | 0 | 0 | 6862 | 0 | 6862 | 0 | 6862 |  | 6862 | 0 | 0 | 6862 | 0 | 6862 | 0 | 6862 |  | 6862 | 0 | 0 | 6862 | 0 | 6862 | 0 | 6862 |  | 6862 | 0 | 0 | 6862 | 0 | 6862 | 0 | 6862 |  | 6862 | 0 | 0 | 6862 | 0 | 6862 | 0 | 6862 |  | 6862 | 0 | 0 | 6862 | 0 | 6862 | 0 | 6862 |  | 6862 | 0 | 0 | 6862 | 0 | 6862 | 0 | 6862 |  | 6862 | 0 | 0 | 6862 | 0
6935 | 3.3741 | 240.8693 | 6935 | 2.8333 | 6935 | 206.8333 | 6935 | 2.8333 | 6935 | 1 | 73 | 6935 | 3.3741 | 6935 | 240.8693 | 6935 | 3.3741 | 6935 | 1.2077 | 86.2152 | 6935 | 0 | 6935 | 0 | 6935 |  | 6935 | 0 | 0 | 6935 | 0 | 6935 | 0 | 6935 |  | 6935 | 0 | 0 | 6935 | 0 | 6935 | 0 | 6935 |  | 6935 | 0 | 0 | 6935 | 0 | 6935 | 0 | 6935 |  | 6935 | 0 | 0 | 6935 | 0 | 6935 | 0 | 6935 |  | 6935 | 0 | 0 | 6935 | 0 | 6935 | 0 | 6935 |  | 6935 | 0 | 0 | 6935 | 0 | 6935 | 0 | 6935 |  | 6935 | 0 | 0 | 6935 | 0 | 6935 | 0 | 6935 |  | 6935 | 0 | 0 | 6935 | 0 | 6935 | 0 | 6935 |  | 6935 | 0 | 0 | 6935 | 0 | 6935 | 0 | 6935 |  | 6935 | 0 | 0 | 6935 | 0 | 6935 | 0 | 6935 |  | 6935 | 0 | 0 | 6935 | 0 | 6935 | 0 | 6935 |  | 6935 | 0 | 0 | 6935 | 0 | 6935 | 0 | 6935 |  | 6935 | 0 | 0 | 6935 | 0 | 6935 | 0 | 6935 |  | 6935 | 0 | 0 | 6935 | 0 | 6935 | 0 | 6935 |  | 6935 | 0 | 0 | 6935 | 0 | 6935 | 0 | 6935 |  | 6935 | 0 | 0 | 6935 | 0 | 6935 | 0 | 6935 |  | 6935 | 0 | 0 | 6935 | 0 | 6935 | 0 | 6935 |  | 6935 | 0 | 0 | 6935 | 0
7008 | 3.2251 | 229.9894 | 7008 | 2.8333 | 7008 | 206.8333 | 7008 | 2.8333 | 7008 | 1 | 73 | 7008 | 3.2251 | 7008 | 229.9894 | 7008 | 3.2251 | 7008 | 1.1544 | 82.3209 | 7008 | 0 | 7008 | 0 | 7008 |  | 7008 | 0 | 0 | 7008 | 0 | 7008 | 0 | 7008 |  | 7008 | 0 | 0 | 7008 | 0 | 7008 | 0 | 7008 |  | 7008 | 0 | 0 | 7008 | 0 | 7008 | 0 | 7008 |  | 7008 | 0 | 0 | 7008 | 0 | 7008 | 0 | 7008 |  | 7008 | 0 | 0 | 7008 | 0 | 7008 | 0 | 7008 |  | 7008 | 0 | 0 | 7008 | 0 | 7008 | 0 | 7008 |  | 7008 | 0 | 0 | 7008 | 0 | 7008 | 0 | 7008 |  | 7008 | 0 | 0 | 7008 | 0 | 7008 | 0 | 7008 |  | 7008 | 0 | 0 | 7008 | 0 | 7008 | 0 | 7008 |  | 7008 | 0 | 0 | 7008 | 0 | 7008 | 0 | 7008 |  | 7008 | 0 | 0 | 7008 | 0 | 7008 | 0 | 7008 |  | 7008 | 0 | 0 | 7008 | 0 | 7008 | 0 | 7008 |  | 7008 | 0 | 0 | 7008 | 0 | 7008 | 0 | 7008 |  | 7008 | 0 | 0 | 7008 | 0 | 7008 | 0 | 7008 |  | 7008 | 0 | 0 | 7008 | 0 | 7008 | 0 | 7008 |  | 7008 | 0 | 0 | 7008 | 0 | 7008 | 0 | 7008 |  | 7008 | 0 | 0 | 7008 | 0 | 7008 | 0 | 7008 |  | 7008 | 0 | 0 | 7008 | 0
7081 | 3.076 | 219.1095 | 7081 | 2.8333 | 7081 | 206.8333 | 7081 | 2.8333 | 7081 | 1 | 73 | 7081 | 3.076 | 7081 | 219.1095 | 7081 | 3.076 | 7081 | 1.101 | 78.4266 | 7081 | 0 | 7081 | 0 | 7081 |  | 7081 | 0 | 0 | 7081 | 0 | 7081 | 0 | 7081 |  | 7081 | 0 | 0 | 7081 | 0 | 7081 | 0 | 7081 |  | 7081 | 0 | 0 | 7081 | 0 | 7081 | 0 | 7081 |  | 7081 | 0 | 0 | 7081 | 0 | 7081 | 0 | 7081 |  | 7081 | 0 | 0 | 7081 | 0 | 7081 | 0 | 7081 |  | 7081 | 0 | 0 | 7081 | 0 | 7081 | 0 | 7081 |  | 7081 | 0 | 0 | 7081 | 0 | 7081 | 0 | 7081 |  | 7081 | 0 | 0 | 7081 | 0 | 7081 | 0 | 7081 |  | 7081 | 0 | 0 | 7081 | 0 | 7081 | 0 | 7081 |  | 7081 | 0 | 0 | 7081 | 0 | 7081 | 0 | 7081 |  | 7081 | 0 | 0 | 7081 | 0 | 7081 | 0 | 7081 |  | 7081 | 0 | 0 | 7081 | 0 | 7081 | 0 | 7081 |  | 7081 | 0 | 0 | 7081 | 0 | 7081 | 0 | 7081 |  | 7081 | 0 | 0 | 7081 | 0 | 7081 | 0 | 7081 |  | 7081 | 0 | 0 | 7081 | 0 | 7081 | 0 | 7081 |  | 7081 | 0 | 0 | 7081 | 0 | 7081 | 0 | 7081 |  | 7081 | 0 | 0 | 7081 | 0 | 7081 | 0 | 7081 |  | 7081 | 0 | 0 | 7081 | 0
7154 | 2.927 | 208.2296 | 7154 | 2.8333 | 7154 | 204.8115 | 7154 | 2.8333 | 7154 | 1 | 72.2864 | 7154 | 2.927 | 7154 | 106.8348 | 7154 | 2.927 | 7154 | 1.0477 | 38.2398 | 7154 | 0 | 7154 | 0 | 7154 |  | 7154 | 0 | 0 | 7154 | 0 | 7154 | 0 | 7154 |  | 7154 | 0 | 0 | 7154 | 0 | 7154 | 0 | 7154 |  | 7154 | 0 | 0 | 7154 | 0 | 7154 | 0 | 7154 |  | 7154 | 0 | 0 | 7154 | 0 | 7154 | 0 | 7154 |  | 7154 | 0 | 0 | 7154 | 0 | 7154 | 0 | 7154 |  | 7154 | 0 | 0 | 7154 | 0 | 7154 | 0 | 7154 |  | 7154 | 0 | 0 | 7154 | 0 | 7154 | 0 | 7154 |  | 7154 | 0 | 0 | 7154 | 0 | 7154 | 0 | 7154 |  | 7154 | 0 | 0 | 7154 | 0 | 7154 | 0 | 7154 |  | 7154 | 0 | 0 | 7154 | 0 | 7154 | 0 | 7154 |  | 7154 | 0 | 0 | 7154 | 0 | 7154 | 0 | 7154 |  | 7154 | 0 | 0 | 7154 | 0 | 7154 | 0 | 7154 |  | 7154 | 0 | 0 | 7154 | 0 | 7154 | 0 | 7154 |  | 7154 | 0 | 0 | 7154 | 0 | 7154 | 0 | 7154 |  | 7154 | 0 | 0 | 7154 | 0 | 7154 | 0 | 7154 |  | 7154 | 0 | 0 | 7154 | 0 | 7154 | 0 | 7154 |  | 7154 | 0 | 0 | 7154 | 0 | 7154 | 0 | 7154 |  | 7154 | 0 | 0 | 7154 | 0
7227 | 2.7779 | 197.3497 | 7227 | 2.7779 | 7227 | 197.3497 | 7227 | 2.7779 | 7227 | 0.98045 | 69.6528 | 7227 | 0 | 7227 | 0 | 7227 |  | 7227 | 0 | 0 | 7227 | 0 | 7227 | 0 | 7227 |  | 7227 | 0 | 0 | 7227 | 0 | 7227 | 0 | 7227 |  | 7227 | 0 | 0 | 7227 | 0 | 7227 | 0 | 7227 |  | 7227 | 0 | 0 | 7227 | 0 | 7227 | 0 | 7227 |  | 7227 | 0 | 0 | 7227 | 0 | 7227 | 0 | 7227 |  | 7227 | 0 | 0 | 7227 | 0 | 7227 | 0 | 7227 |  | 7227 | 0 | 0 | 7227 | 0 | 7227 | 0 | 7227 |  | 7227 | 0 | 0 | 7227 | 0 | 7227 | 0 | 7227 |  | 7227 | 0 | 0 | 7227 | 0 | 7227 | 0 | 7227 |  | 7227 | 0 | 0 | 7227 | 0 | 7227 | 0 | 7227 |  | 7227 | 0 | 0 | 7227 | 0 | 7227 | 0 | 7227 |  | 7227 | 0 | 0 | 7227 | 0 | 7227 | 0 | 7227 |  | 7227 | 0 | 0 | 7227 | 0 | 7227 | 0 | 7227 |  | 7227 | 0 | 0 | 7227 | 0 | 7227 | 0 | 7227 |  | 7227 | 0 | 0 | 7227 | 0 | 7227 | 0 | 7227 |  | 7227 | 0 | 0 | 7227 | 0 | 7227 | 0 | 7227 |  | 7227 | 0 | 0 | 7227 | 0 | 7227 | 0 | 7227 |  | 7227 | 0 | 0 | 7227 | 0 | 7227 | 0 | 7227 |  | 7227 | 0 | 0 | 7227 | 0
7300 | 2.6289 | 189.8697 | 7300 | 2.6289 | 7300 | 189.8697 | 7300 | 2.6289 | 7300 | 0.92785 | 67.0128 | 7300 | 0 | 7300 | 0 | 7300 |  | 7300 | 0 | 0 | 7300 | 0 | 7300 | 0 | 7300 |  | 7300 | 0 | 0 | 7300 | 0 | 7300 | 0 | 7300 |  | 7300 | 0 | 0 | 7300 | 0 | 7300 | 0 | 7300 |  | 7300 | 0 | 0 | 7300 | 0 | 7300 | 0 | 7300 |  | 7300 | 0 | 0 | 7300 | 0 | 7300 | 0 | 7300 |  | 7300 | 0 | 0 | 7300 | 0 | 7300 | 0 | 7300 |  | 7300 | 0 | 0 | 7300 | 0 | 7300 | 0 | 7300 |  | 7300 | 0 | 0 | 7300 | 0 | 7300 | 0 | 7300 |  | 7300 | 0 | 0 | 7300 | 0 | 7300 | 0 | 7300 |  | 7300 | 0 | 0 | 7300 | 0 | 7300 | 0 | 7300 |  | 7300 | 0 | 0 | 7300 | 0 | 7300 | 0 | 7300 |  | 7300 | 0 | 0 | 7300 | 0 | 7300 | 0 | 7300 |  | 7300 | 0 | 0 | 7300 | 0 | 7300 | 0 | 7300 |  | 7300 | 0 | 0 | 7300 | 0 | 7300 | 0 | 7300 |  | 7300 | 0 | 0 | 7300 | 0 | 7300 | 0 | 7300 |  | 7300 | 0 | 0 | 7300 | 0 | 7300 | 0 | 7300 |  | 7300 | 0 | 0 | 7300 | 0 | 7300 | 0 | 7300 |  | 7300 | 0 | 0 | 7300 | 0 | 7300 | 0 | 7300 |  | 7300 | 0 | 0 | 7300 | 0
7373 | 2.573 | 185.7897 | 7373 | 2.573 | 7373 | 185.7897 | 7373 | 2.573 | 7373 | 0.90812 | 65.5729 | 7373 | 0 | 7373 | 0 | 7373 |  | 7373 | 0 | 0 | 7373 | 0 | 7373 | 0 | 7373 |  | 7373 | 0 | 0 | 7373 | 0 | 7373 | 0 | 7373 |  | 7373 | 0 | 0 | 7373 | 0 | 7373 | 0 | 7373 |  | 7373 | 0 | 0 | 7373 | 0 | 7373 | 0 | 7373 |  | 7373 | 0 | 0 | 7373 | 0 | 7373 | 0 | 7373 |  | 7373 | 0 | 0 | 7373 | 0 | 7373 | 0 | 7373 |  | 7373 | 0 | 0 | 7373 | 0 | 7373 | 0 | 7373 |  | 7373 | 0 | 0 | 7373 | 0 | 7373 | 0 | 7373 |  | 7373 | 0 | 0 | 7373 | 0 | 7373 | 0 | 7373 |  | 7373 | 0 | 0 | 7373 | 0 | 7373 | 0 | 7373 |  | 7373 | 0 | 0 | 7373 | 0 | 7373 | 0 | 7373 |  | 7373 | 0 | 0 | 7373 | 0 | 7373 | 0 | 7373 |  | 7373 | 0 | 0 | 7373 | 0 | 7373 | 0 | 7373 |  | 7373 | 0 | 0 | 7373 | 0 | 7373 | 0 | 7373 |  | 7373 | 0 | 0 | 7373 | 0 | 7373 | 0 | 7373 |  | 7373 | 0 | 0 | 7373 | 0 | 7373 | 0 | 7373 |  | 7373 | 0 | 0 | 7373 | 0 | 7373 | 0 | 7373 |  | 7373 | 0 | 0 | 7373 | 0 | 7373 | 0 | 7373 |  | 7373 | 0 | 0 | 7373 | 0
7446 | 2.5171 | 181.7098 | 7446 | 2.5171 | 7446 | 181.7098 | 7446 | 2.5171 | 7446 | 0.8884 | 64.1329 | 7446 | 0 | 7446 | 0 | 7446 |  | 7446 | 0 | 0 | 7446 | 0 | 7446 | 0 | 7446 |  | 7446 | 0 | 0 | 7446 | 0 | 7446 | 0 | 7446 |  | 7446 | 0 | 0 | 7446 | 0 | 7446 | 0 | 7446 |  | 7446 | 0 | 0 | 7446 | 0 | 7446 | 0 | 7446 |  | 7446 | 0 | 0 | 7446 | 0 | 7446 | 0 | 7446 |  | 7446 | 0 | 0 | 7446 | 0 | 7446 | 0 | 7446 |  | 7446 | 0 | 0 | 7446 | 0 | 7446 | 0 | 7446 |  | 7446 | 0 | 0 | 7446 | 0 | 7446 | 0 | 7446 |  | 7446 | 0 | 0 | 7446 | 0 | 7446 | 0 | 7446 |  | 7446 | 0 | 0 | 7446 | 0 | 7446 | 0 | 7446 |  | 7446 | 0 | 0 | 7446 | 0 | 7446 | 0 | 7446 |  | 7446 | 0 | 0 | 7446 | 0 | 7446 | 0 | 7446 |  | 7446 | 0 | 0 | 7446 | 0 | 7446 | 0 | 7446 |  | 7446 | 0 | 0 | 7446 | 0 | 7446 | 0 | 7446 |  | 7446 | 0 | 0 | 7446 | 0 | 7446 | 0 | 7446 |  | 7446 | 0 | 0 | 7446 | 0 | 7446 | 0 | 7446 |  | 7446 | 0 | 0 | 7446 | 0 | 7446 | 0 | 7446 |  | 7446 | 0 | 0 | 7446 | 0 | 7446 | 0 | 7446 |  | 7446 | 0 | 0 | 7446 | 0
7519 | 2.4612 | 177.6298 | 7519 | 2.4612 | 7519 | 177.6298 | 7519 | 2.4612 | 7519 | 0.86867 | 62.6929 | 7519 | 0 | 7519 | 0 | 7519 |  | 7519 | 0 | 0 | 7519 | 0 | 7519 | 0 | 7519 |  | 7519 | 0 | 0 | 7519 | 0 | 7519 | 0 | 7519 |  | 7519 | 0 | 0 | 7519 | 0 | 7519 | 0 | 7519 |  | 7519 | 0 | 0 | 7519 | 0 | 7519 | 0 | 7519 |  | 7519 | 0 | 0 | 7519 | 0 | 7519 | 0 | 7519 |  | 7519 | 0 | 0 | 7519 | 0 | 7519 | 0 | 7519 |  | 7519 | 0 | 0 | 7519 | 0 | 7519 | 0 | 7519 |  | 7519 | 0 | 0 | 7519 | 0 | 7519 | 0 | 7519 |  | 7519 | 0 | 0 | 7519 | 0 | 7519 | 0 | 7519 |  | 7519 | 0 | 0 | 7519 | 0 | 7519 | 0 | 7519 |  | 7519 | 0 | 0 | 7519 | 0 | 7519 | 0 | 7519 |  | 7519 | 0 | 0 | 7519 | 0 | 7519 | 0 | 7519 |  | 7519 | 0 | 0 | 7519 | 0 | 7519 | 0 | 7519 |  | 7519 | 0 | 0 | 7519 | 0 | 7519 | 0 | 7519 |  | 7519 | 0 | 0 | 7519 | 0 | 7519 | 0 | 7519 |  | 7519 | 0 | 0 | 7519 | 0 | 7519 | 0 | 7519 |  | 7519 | 0 | 0 | 7519 | 0 | 7519 | 0 | 7519 |  | 7519 | 0 | 0 | 7519 | 0 | 7519 | 0 | 7519 |  | 7519 | 0 | 0 | 7519 | 0
7592 | 2.4053 | 173.5498 | 7592 | 2.4053 | 7592 | 173.5498 | 7592 | 2.4053 | 7592 | 0.84894 | 61.2529 | 7592 | 0 | 7592 | 0 | 7592 |  | 7592 | 0 | 0 | 7592 | 0 | 7592 | 0 | 7592 |  | 7592 | 0 | 0 | 7592 | 0 | 7592 | 0 | 7592 |  | 7592 | 0 | 0 | 7592 | 0 | 7592 | 0 | 7592 |  | 7592 | 0 | 0 | 7592 | 0 | 7592 | 0 | 7592 |  | 7592 | 0 | 0 | 7592 | 0 | 7592 | 0 | 7592 |  | 7592 | 0 | 0 | 7592 | 0 | 7592 | 0 | 7592 |  | 7592 | 0 | 0 | 7592 | 0 | 7592 | 0 | 7592 |  | 7592 | 0 | 0 | 7592 | 0 | 7592 | 0 | 7592 |  | 7592 | 0 | 0 | 7592 | 0 | 7592 | 0 | 7592 |  | 7592 | 0 | 0 | 7592 | 0 | 7592 | 0 | 7592 |  | 7592 | 0 | 0 | 7592 | 0 | 7592 | 0 | 7592 |  | 7592 | 0 | 0 | 7592 | 0 | 7592 | 0 | 7592 |  | 7592 | 0 | 0 | 7592 | 0 | 7592 | 0 | 7592 |  | 7592 | 0 | 0 | 7592 | 0 | 7592 | 0 | 7592 |  | 7592 | 0 | 0 | 7592 | 0 | 7592 | 0 | 7592 |  | 7592 | 0 | 0 | 7592 | 0 | 7592 | 0 | 7592 |  | 7592 | 0 | 0 | 7592 | 0 | 7592 | 0 | 7592 |  | 7592 | 0 | 0 | 7592 | 0 | 7592 | 0 | 7592 |  | 7592 | 0 | 0 | 7592 | 0
7665 | 2.3495 | 169.4699 | 7665 | 2.3495 | 7665 | 169.4699 | 7665 | 2.3495 | 7665 | 0.82922 | 59.8129 | 7665 | 0 | 7665 | 0 | 7665 |  | 7665 | 0 | 0 | 7665 | 0 | 7665 | 0 | 7665 |  | 7665 | 0 | 0 | 7665 | 0 | 7665 | 0 | 7665 |  | 7665 | 0 | 0 | 7665 | 0 | 7665 | 0 | 7665 |  | 7665 | 0 | 0 | 7665 | 0 | 7665 | 0 | 7665 |  | 7665 | 0 | 0 | 7665 | 0 | 7665 | 0 | 7665 |  | 7665 | 0 | 0 | 7665 | 0 | 7665 | 0 | 7665 |  | 7665 | 0 | 0 | 7665 | 0 | 7665 | 0 | 7665 |  | 7665 | 0 | 0 | 7665 | 0 | 7665 | 0 | 7665 |  | 7665 | 0 | 0 | 7665 | 0 | 7665 | 0 | 7665 |  | 7665 | 0 | 0 | 7665 | 0 | 7665 | 0 | 7665 |  | 7665 | 0 | 0 | 7665 | 0 | 7665 | 0 | 7665 |  | 7665 | 0 | 0 | 7665 | 0 | 7665 | 0 | 7665 |  | 7665 | 0 | 0 | 7665 | 0 | 7665 | 0 | 7665 |  | 7665 | 0 | 0 | 7665 | 0 | 7665 | 0 | 7665 |  | 7665 | 0 | 0 | 7665 | 0 | 7665 | 0 | 7665 |  | 7665 | 0 | 0 | 7665 | 0 | 7665 | 0 | 7665 |  | 7665 | 0 | 0 | 7665 | 0 | 7665 | 0 | 7665 |  | 7665 | 0 | 0 | 7665 | 0 | 7665 | 0 | 7665 |  | 7665 | 0 | 0 | 7665 | 0
7738 | 2.2936 | 165.3899 | 7738 | 2.2936 | 7738 | 165.3899 | 7738 | 2.2936 | 7738 | 0.80949 | 58.3729 | 7738 | 0 | 7738 | 0 | 7738 |  | 7738 | 0 | 0 | 7738 | 0 | 7738 | 0 | 7738 |  | 7738 | 0 | 0 | 7738 | 0 | 7738 | 0 | 7738 |  | 7738 | 0 | 0 | 7738 | 0 | 7738 | 0 | 7738 |  | 7738 | 0 | 0 | 7738 | 0 | 7738 | 0 | 7738 |  | 7738 | 0 | 0 | 7738 | 0 | 7738 | 0 | 7738 |  | 7738 | 0 | 0 | 7738 | 0 | 7738 | 0 | 7738 |  | 7738 | 0 | 0 | 7738 | 0 | 7738 | 0 | 7738 |  | 7738 | 0 | 0 | 7738 | 0 | 7738 | 0 | 7738 |  | 7738 | 0 | 0 | 7738 | 0 | 7738 | 0 | 7738 |  | 7738 | 0 | 0 | 7738 | 0 | 7738 | 0 | 7738 |  | 7738 | 0 | 0 | 7738 | 0 | 7738 | 0 | 7738 |  | 7738 | 0 | 0 | 7738 | 0 | 7738 | 0 | 7738 |  | 7738 | 0 | 0 | 7738 | 0 | 7738 | 0 | 7738 |  | 7738 | 0 | 0 | 7738 | 0 | 7738 | 0 | 7738 |  | 7738 | 0 | 0 | 7738 | 0 | 7738 | 0 | 7738 |  | 7738 | 0 | 0 | 7738 | 0 | 7738 | 0 | 7738 |  | 7738 | 0 | 0 | 7738 | 0 | 7738 | 0 | 7738 |  | 7738 | 0 | 0 | 7738 | 0 | 7738 | 0 | 7738 |  | 7738 | 0 | 0 | 7738 | 0
7811 | 2.2377 | 161.3099 | 7811 | 2.2377 | 7811 | 161.3099 | 7811 | 2.2377 | 7811 | 0.78977 | 56.9329 | 7811 | 0 | 7811 | 0 | 7811 |  | 7811 | 0 | 0 | 7811 | 0 | 7811 | 0 | 7811 |  | 7811 | 0 | 0 | 7811 | 0 | 7811 | 0 | 7811 |  | 7811 | 0 | 0 | 7811 | 0 | 7811 | 0 | 7811 |  | 7811 | 0 | 0 | 7811 | 0 | 7811 | 0 | 7811 |  | 7811 | 0 | 0 | 7811 | 0 | 7811 | 0 | 7811 |  | 7811 | 0 | 0 | 7811 | 0 | 7811 | 0 | 7811 |  | 7811 | 0 | 0 | 7811 | 0 | 7811 | 0 | 7811 |  | 7811 | 0 | 0 | 7811 | 0 | 7811 | 0 | 7811 |  | 7811 | 0 | 0 | 7811 | 0 | 7811 | 0 | 7811 |  | 7811 | 0 | 0 | 7811 | 0 | 7811 | 0 | 7811 |  | 7811 | 0 | 0 | 7811 | 0 | 7811 | 0 | 7811 |  | 7811 | 0 | 0 | 7811 | 0 | 7811 | 0 | 7811 |  | 7811 | 0 | 0 | 7811 | 0 | 7811 | 0 | 7811 |  | 7811 | 0 | 0 | 7811 | 0 | 7811 | 0 | 7811 |  | 7811 | 0 | 0 | 7811 | 0 | 7811 | 0 | 7811 |  | 7811 | 0 | 0 | 7811 | 0 | 7811 | 0 | 7811 |  | 7811 | 0 | 0 | 7811 | 0 | 7811 | 0 | 7811 |  | 7811 | 0 | 0 | 7811 | 0 | 7811 | 0 | 7811 |  | 7811 | 0 | 0 | 7811 | 0
7884 | 2.1818 | 157.23 | 7884 | 2.1818 | 7884 | 157.23 | 7884 | 2.1818 | 7884 | 0.77004 | 55.4929 | 7884 | 0 | 7884 | 0 | 7884 |  | 7884 | 0 | 0 | 7884 | 0 | 7884 | 0 | 7884 |  | 7884 | 0 | 0 | 7884 | 0 | 7884 | 0 | 7884 |  | 7884 | 0 | 0 | 7884 | 0 | 7884 | 0 | 7884 |  | 7884 | 0 | 0 | 7884 | 0 | 7884 | 0 | 7884 |  | 7884 | 0 | 0 | 7884 | 0 | 7884 | 0 | 7884 |  | 7884 | 0 | 0 | 7884 | 0 | 7884 | 0 | 7884 |  | 7884 | 0 | 0 | 7884 | 0 | 7884 | 0 | 7884 |  | 7884 | 0 | 0 | 7884 | 0 | 7884 | 0 | 7884 |  | 7884 | 0 | 0 | 7884 | 0 | 7884 | 0 | 7884 |  | 7884 | 0 | 0 | 7884 | 0 | 7884 | 0 | 7884 |  | 7884 | 0 | 0 | 7884 | 0 | 7884 | 0 | 7884 |  | 7884 | 0 | 0 | 7884 | 0 | 7884 | 0 | 7884 |  | 7884 | 0 | 0 | 7884 | 0 | 7884 | 0 | 7884 |  | 7884 | 0 | 0 | 7884 | 0 | 7884 | 0 | 7884 |  | 7884 | 0 | 0 | 7884 | 0 | 7884 | 0 | 7884 |  | 7884 | 0 | 0 | 7884 | 0 | 7884 | 0 | 7884 |  | 7884 | 0 | 0 | 7884 | 0 | 7884 | 0 | 7884 |  | 7884 | 0 | 0 | 7884 | 0 | 7884 | 0 | 7884 |  | 7884 | 0 | 0 | 7884 | 0
7957 | 2.1259 | 153.15 | 7957 | 2.1259 | 7957 | 153.15 | 7957 | 2.1259 | 7957 | 0.75031 | 54.0529 | 7957 | 0 | 7957 | 0 | 7957 |  | 7957 | 0 | 0 | 7957 | 0 | 7957 | 0 | 7957 |  | 7957 | 0 | 0 | 7957 | 0 | 7957 | 0 | 7957 |  | 7957 | 0 | 0 | 7957 | 0 | 7957 | 0 | 7957 |  | 7957 | 0 | 0 | 7957 | 0 | 7957 | 0 | 7957 |  | 7957 | 0 | 0 | 7957 | 0 | 7957 | 0 | 7957 |  | 7957 | 0 | 0 | 7957 | 0 | 7957 | 0 | 7957 |  | 7957 | 0 | 0 | 7957 | 0 | 7957 | 0 | 7957 |  | 7957 | 0 | 0 | 7957 | 0 | 7957 | 0 | 7957 |  | 7957 | 0 | 0 | 7957 | 0 | 7957 | 0 | 7957 |  | 7957 | 0 | 0 | 7957 | 0 | 7957 | 0 | 7957 |  | 7957 | 0 | 0 | 7957 | 0 | 7957 | 0 | 7957 |  | 7957 | 0 | 0 | 7957 | 0 | 7957 | 0 | 7957 |  | 7957 | 0 | 0 | 7957 | 0 | 7957 | 0 | 7957 |  | 7957 | 0 | 0 | 7957 | 0 | 7957 | 0 | 7957 |  | 7957 | 0 | 0 | 7957 | 0 | 7957 | 0 | 7957 |  | 7957 | 0 | 0 | 7957 | 0 | 7957 | 0 | 7957 |  | 7957 | 0 | 0 | 7957 | 0 | 7957 | 0 | 7957 |  | 7957 | 0 | 0 | 7957 | 0 | 7957 | 0 | 7957 |  | 7957 | 0 | 0 | 7957 | 0
8030 | 2.07 | 143.5545 | 8030 | 2.07 | 8030 | 143.5545 | 8030 | 2.07 | 8030 | 0.73059 | 50.6663 | 8030 | 0 | 8030 | 0 | 8030 |  | 8030 | 0 | 0 | 8030 | 0 | 8030 | 0 | 8030 |  | 8030 | 0 | 0 | 8030 | 0 | 8030 | 0 | 8030 |  | 8030 | 0 | 0 | 8030 | 0 | 8030 | 0 | 8030 |  | 8030 | 0 | 0 | 8030 | 0 | 8030 | 0 | 8030 |  | 8030 | 0 | 0 | 8030 | 0 | 8030 | 0 | 8030 |  | 8030 | 0 | 0 | 8030 | 0 | 8030 | 0 | 8030 |  | 8030 | 0 | 0 | 8030 | 0 | 8030 | 0 | 8030 |  | 8030 | 0 | 0 | 8030 | 0 | 8030 | 0 | 8030 |  | 8030 | 0 | 0 | 8030 | 0 | 8030 | 0 | 8030 |  | 8030 | 0 | 0 | 8030 | 0 | 8030 | 0 | 8030 |  | 8030 | 0 | 0 | 8030 | 0 | 8030 | 0 | 8030 |  | 8030 | 0 | 0 | 8030 | 0 | 8030 | 0 | 8030 |  | 8030 | 0 | 0 | 8030 | 0 | 8030 | 0 | 8030 |  | 8030 | 0 | 0 | 8030 | 0 | 8030 | 0 | 8030 |  | 8030 | 0 | 0 | 8030 | 0 | 8030 | 0 | 8030 |  | 8030 | 0 | 0 | 8030 | 0 | 8030 | 0 | 8030 |  | 8030 | 0 | 0 | 8030 | 0 | 8030 | 0 | 8030 |  | 8030 | 0 | 0 | 8030 | 0 | 8030 | 0 | 8030 |  | 8030 | 0 | 0 | 8030 | 0
8103 | 1.863 | 128.4435 | 8103 | 1.863 | 8103 | 128.4435 | 8103 | 1.863 | 8103 | 0.65753 | 45.333 | 8103 | 0 | 8103 | 0 | 8103 |  | 8103 | 0 | 0 | 8103 | 0 | 8103 | 0 | 8103 |  | 8103 | 0 | 0 | 8103 | 0 | 8103 | 0 | 8103 |  | 8103 | 0 | 0 | 8103 | 0 | 8103 | 0 | 8103 |  | 8103 | 0 | 0 | 8103 | 0 | 8103 | 0 | 8103 |  | 8103 | 0 | 0 | 8103 | 0 | 8103 | 0 | 8103 |  | 8103 | 0 | 0 | 8103 | 0 | 8103 | 0 | 8103 |  | 8103 | 0 | 0 | 8103 | 0 | 8103 | 0 | 8103 |  | 8103 | 0 | 0 | 8103 | 0 | 8103 | 0 | 8103 |  | 8103 | 0 | 0 | 8103 | 0 | 8103 | 0 | 8103 |  | 8103 | 0 | 0 | 8103 | 0 | 8103 | 0 | 8103 |  | 8103 | 0 | 0 | 8103 | 0 | 8103 | 0 | 8103 |  | 8103 | 0 | 0 | 8103 | 0 | 8103 | 0 | 8103 |  | 8103 | 0 | 0 | 8103 | 0 | 8103 | 0 | 8103 |  | 8103 | 0 | 0 | 8103 | 0 | 8103 | 0 | 8103 |  | 8103 | 0 | 0 | 8103 | 0 | 8103 | 0 | 8103 |  | 8103 | 0 | 0 | 8103 | 0 | 8103 | 0 | 8103 |  | 8103 | 0 | 0 | 8103 | 0 | 8103 | 0 | 8103 |  | 8103 | 0 | 0 | 8103 | 0 | 8103 | 0 | 8103 |  | 8103 | 0 | 0 | 8103 | 0
8176 | 1.656 | 113.3325 | 8176 | 1.656 | 8176 | 113.3325 | 8176 | 1.656 | 8176 | 0.58447 | 39.9997 | 8176 | 0 | 8176 | 0 | 8176 |  | 8176 | 0 | 0 | 8176 | 0 | 8176 | 0 | 8176 |  | 8176 | 0 | 0 | 8176 | 0 | 8176 | 0 | 8176 |  | 8176 | 0 | 0 | 8176 | 0 | 8176 | 0 | 8176 |  | 8176 | 0 | 0 | 8176 | 0 | 8176 | 0 | 8176 |  | 8176 | 0 | 0 | 8176 | 0 | 8176 | 0 | 8176 |  | 8176 | 0 | 0 | 8176 | 0 | 8176 | 0 | 8176 |  | 8176 | 0 | 0 | 8176 | 0 | 8176 | 0 | 8176 |  | 8176 | 0 | 0 | 8176 | 0 | 8176 | 0 | 8176 |  | 8176 | 0 | 0 | 8176 | 0 | 8176 | 0 | 8176 |  | 8176 | 0 | 0 | 8176 | 0 | 8176 | 0 | 8176 |  | 8176 | 0 | 0 | 8176 | 0 | 8176 | 0 | 8176 |  | 8176 | 0 | 0 | 8176 | 0 | 8176 | 0 | 8176 |  | 8176 | 0 | 0 | 8176 | 0 | 8176 | 0 | 8176 |  | 8176 | 0 | 0 | 8176 | 0 | 8176 | 0 | 8176 |  | 8176 | 0 | 0 | 8176 | 0 | 8176 | 0 | 8176 |  | 8176 | 0 | 0 | 8176 | 0 | 8176 | 0 | 8176 |  | 8176 | 0 | 0 | 8176 | 0 | 8176 | 0 | 8176 |  | 8176 | 0 | 0 | 8176 | 0 | 8176 | 0 | 8176 |  | 8176 | 0 | 0 | 8176 | 0
8249 | 1.449 | 98.2215 | 8249 | 1.449 | 8249 | 52.8885 | 8249 | 1.449 | 8249 | 0.51141 | 18.6665 | 8249 | 0 | 8249 | 0 | 8249 |  | 8249 | 0 | 0 | 8249 | 0 | 8249 | 0 | 8249 |  | 8249 | 0 | 0 | 8249 | 0 | 8249 | 0 | 8249 |  | 8249 | 0 | 0 | 8249 | 0 | 8249 | 0 | 8249 |  | 8249 | 0 | 0 | 8249 | 0 | 8249 | 0 | 8249 |  | 8249 | 0 | 0 | 8249 | 0 | 8249 | 0 | 8249 |  | 8249 | 0 | 0 | 8249 | 0 | 8249 | 0 | 8249 |  | 8249 | 0 | 0 | 8249 | 0 | 8249 | 0 | 8249 |  | 8249 | 0 | 0 | 8249 | 0 | 8249 | 0 | 8249 |  | 8249 | 0 | 0 | 8249 | 0 | 8249 | 0 | 8249 |  | 8249 | 0 | 0 | 8249 | 0 | 8249 | 0 | 8249 |  | 8249 | 0 | 0 | 8249 | 0 | 8249 | 0 | 8249 |  | 8249 | 0 | 0 | 8249 | 0 | 8249 | 0 | 8249 |  | 8249 | 0 | 0 | 8249 | 0 | 8249 | 0 | 8249 |  | 8249 | 0 | 0 | 8249 | 0 | 8249 | 0 | 8249 |  | 8249 | 0 | 0 | 8249 | 0 | 8249 | 0 | 8249 |  | 8249 | 0 | 0 | 8249 | 0 | 8249 | 0 | 8249 |  | 8249 | 0 | 0 | 8249 | 0 | 8249 | 0 | 8249 |  | 8249 | 0 | 0 | 8249 | 0 | 8249 | 0 | 8249 |  | 8249 | 0 | 0 | 8249 | 0
8322 | 1.242 | 83.1105 | 8322 | 0 | 8322 | 0 | 8322 |  | 8322 | 0 | 0 | 8322 | 0 | 8322 | 0 | 8322 |  | 8322 | 0 | 0 | 8322 | 0 | 8322 | 0 | 8322 |  | 8322 | 0 | 0 | 8322 | 0 | 8322 | 0 | 8322 |  | 8322 | 0 | 0 | 8322 | 0 | 8322 | 0 | 8322 |  | 8322 | 0 | 0 | 8322 | 0 | 8322 | 0 | 8322 |  | 8322 | 0 | 0 | 8322 | 0 | 8322 | 0 | 8322 |  | 8322 | 0 | 0 | 8322 | 0 | 8322 | 0 | 8322 |  | 8322 | 0 | 0 | 8322 | 0 | 8322 | 0 | 8322 |  | 8322 | 0 | 0 | 8322 | 0 | 8322 | 0 | 8322 |  | 8322 | 0 | 0 | 8322 | 0 | 8322 | 0 | 8322 |  | 8322 | 0 | 0 | 8322 | 0 | 8322 | 0 | 8322 |  | 8322 | 0 | 0 | 8322 | 0 | 8322 | 0 | 8322 |  | 8322 | 0 | 0 | 8322 | 0 | 8322 | 0 | 8322 |  | 8322 | 0 | 0 | 8322 | 0 | 8322 | 0 | 8322 |  | 8322 | 0 | 0 | 8322 | 0 | 8322 | 0 | 8322 |  | 8322 | 0 | 0 | 8322 | 0 | 8322 | 0 | 8322 |  | 8322 | 0 | 0 | 8322 | 0 | 8322 | 0 | 8322 |  | 8322 | 0 | 0 | 8322 | 0 | 8322 | 0 | 8322 |  | 8322 | 0 | 0 | 8322 | 0 | 8322 | 0 | 8322 |  | 8322 | 0 | 0 | 8322 | 0
8395 | 1.035 | 67.9995 | 8395 | 0 | 8395 | 0 | 8395 |  | 8395 | 0 | 0 | 8395 | 0 | 8395 | 0 | 8395 |  | 8395 | 0 | 0 | 8395 | 0 | 8395 | 0 | 8395 |  | 8395 | 0 | 0 | 8395 | 0 | 8395 | 0 | 8395 |  | 8395 | 0 | 0 | 8395 | 0 | 8395 | 0 | 8395 |  | 8395 | 0 | 0 | 8395 | 0 | 8395 | 0 | 8395 |  | 8395 | 0 | 0 | 8395 | 0 | 8395 | 0 | 8395 |  | 8395 | 0 | 0 | 8395 | 0 | 8395 | 0 | 8395 |  | 8395 | 0 | 0 | 8395 | 0 | 8395 | 0 | 8395 |  | 8395 | 0 | 0 | 8395 | 0 | 8395 | 0 | 8395 |  | 8395 | 0 | 0 | 8395 | 0 | 8395 | 0 | 8395 |  | 8395 | 0 | 0 | 8395 | 0 | 8395 | 0 | 8395 |  | 8395 | 0 | 0 | 8395 | 0 | 8395 | 0 | 8395 |  | 8395 | 0 | 0 | 8395 | 0 | 8395 | 0 | 8395 |  | 8395 | 0 | 0 | 8395 | 0 | 8395 | 0 | 8395 |  | 8395 | 0 | 0 | 8395 | 0 | 8395 | 0 | 8395 |  | 8395 | 0 | 0 | 8395 | 0 | 8395 | 0 | 8395 |  | 8395 | 0 | 0 | 8395 | 0 | 8395 | 0 | 8395 |  | 8395 | 0 | 0 | 8395 | 0 | 8395 | 0 | 8395 |  | 8395 | 0 | 0 | 8395 | 0 | 8395 | 0 | 8395 |  | 8395 | 0 | 0 | 8395 | 0
8468 | 0.828 | 52.8885 | 8468 | 0 | 8468 | 0 | 8468 |  | 8468 | 0 | 0 | 8468 | 0 | 8468 | 0 | 8468 |  | 8468 | 0 | 0 | 8468 | 0 | 8468 | 0 | 8468 |  | 8468 | 0 | 0 | 8468 | 0 | 8468 | 0 | 8468 |  | 8468 | 0 | 0 | 8468 | 0 | 8468 | 0 | 8468 |  | 8468 | 0 | 0 | 8468 | 0 | 8468 | 0 | 8468 |  | 8468 | 0 | 0 | 8468 | 0 | 8468 | 0 | 8468 |  | 8468 | 0 | 0 | 8468 | 0 | 8468 | 0 | 8468 |  | 8468 | 0 | 0 | 8468 | 0 | 8468 | 0 | 8468 |  | 8468 | 0 | 0 | 8468 | 0 | 8468 | 0 | 8468 |  | 8468 | 0 | 0 | 8468 | 0 | 8468 | 0 | 8468 |  | 8468 | 0 | 0 | 8468 | 0 | 8468 | 0 | 8468 |  | 8468 | 0 | 0 | 8468 | 0 | 8468 | 0 | 8468 |  | 8468 | 0 | 0 | 8468 | 0 | 8468 | 0 | 8468 |  | 8468 | 0 | 0 | 8468 | 0 | 8468 | 0 | 8468 |  | 8468 | 0 | 0 | 8468 | 0 | 8468 | 0 | 8468 |  | 8468 | 0 | 0 | 8468 | 0 | 8468 | 0 | 8468 |  | 8468 | 0 | 0 | 8468 | 0 | 8468 | 0 | 8468 |  | 8468 | 0 | 0 | 8468 | 0 | 8468 | 0 | 8468 |  | 8468 | 0 | 0 | 8468 | 0 | 8468 | 0 | 8468 |  | 8468 | 0 | 0 | 8468 | 0
8541 | 0.621 | 37.7775 | 8541 | 0 | 8541 | 0 | 8541 |  | 8541 | 0 | 0 | 8541 | 0 | 8541 | 0 | 8541 |  | 8541 | 0 | 0 | 8541 | 0 | 8541 | 0 | 8541 |  | 8541 | 0 | 0 | 8541 | 0 | 8541 | 0 | 8541 |  | 8541 | 0 | 0 | 8541 | 0 | 8541 | 0 | 8541 |  | 8541 | 0 | 0 | 8541 | 0 | 8541 | 0 | 8541 |  | 8541 | 0 | 0 | 8541 | 0 | 8541 | 0 | 8541 |  | 8541 | 0 | 0 | 8541 | 0 | 8541 | 0 | 8541 |  | 8541 | 0 | 0 | 8541 | 0 | 8541 | 0 | 8541 |  | 8541 | 0 | 0 | 8541 | 0 | 8541 | 0 | 8541 |  | 8541 | 0 | 0 | 8541 | 0 | 8541 | 0 | 8541 |  | 8541 | 0 | 0 | 8541 | 0 | 8541 | 0 | 8541 |  | 8541 | 0 | 0 | 8541 | 0 | 8541 | 0 | 8541 |  | 8541 | 0 | 0 | 8541 | 0 | 8541 | 0 | 8541 |  | 8541 | 0 | 0 | 8541 | 0 | 8541 | 0 | 8541 |  | 8541 | 0 | 0 | 8541 | 0 | 8541 | 0 | 8541 |  | 8541 | 0 | 0 | 8541 | 0 | 8541 | 0 | 8541 |  | 8541 | 0 | 0 | 8541 | 0 | 8541 | 0 | 8541 |  | 8541 | 0 | 0 | 8541 | 0 | 8541 | 0 | 8541 |  | 8541 | 0 | 0 | 8541 | 0 | 8541 | 0 | 8541 |  | 8541 | 0 | 0 | 8541 | 0
8614 | 0.414 | 22.6665 | 8614 | 0 | 8614 | 0 | 8614 |  | 8614 | 0 | 0 | 8614 | 0 | 8614 | 0 | 8614 |  | 8614 | 0 | 0 | 8614 | 0 | 8614 | 0 | 8614 |  | 8614 | 0 | 0 | 8614 | 0 | 8614 | 0 | 8614 |  | 8614 | 0 | 0 | 8614 | 0 | 8614 | 0 | 8614 |  | 8614 | 0 | 0 | 8614 | 0 | 8614 | 0 | 8614 |  | 8614 | 0 | 0 | 8614 | 0 | 8614 | 0 | 8614 |  | 8614 | 0 | 0 | 8614 | 0 | 8614 | 0 | 8614 |  | 8614 | 0 | 0 | 8614 | 0 | 8614 | 0 | 8614 |  | 8614 | 0 | 0 | 8614 | 0 | 8614 | 0 | 8614 |  | 8614 | 0 | 0 | 8614 | 0 | 8614 | 0 | 8614 |  | 8614 | 0 | 0 | 8614 | 0 | 8614 | 0 | 8614 |  | 8614 | 0 | 0 | 8614 | 0 | 8614 | 0 | 8614 |  | 8614 | 0 | 0 | 8614 | 0 | 8614 | 0 | 8614 |  | 8614 | 0 | 0 | 8614 | 0 | 8614 | 0 | 8614 |  | 8614 | 0 | 0 | 8614 | 0 | 8614 | 0 | 8614 |  | 8614 | 0 | 0 | 8614 | 0 | 8614 | 0 | 8614 |  | 8614 | 0 | 0 | 8614 | 0 | 8614 | 0 | 8614 |  | 8614 | 0 | 0 | 8614 | 0 | 8614 | 0 | 8614 |  | 8614 | 0 | 0 | 8614 | 0 | 8614 | 0 | 8614 |  | 8614 | 0 | 0 | 8614 | 0
8687 | 0.207 | 7.5555 | 8687 | 0 | 8687 | 0 | 8687 |  | 8687 | 0 | 0 | 8687 | 0 | 8687 | 0 | 8687 |  | 8687 | 0 | 0 | 8687 | 0 | 8687 | 0 | 8687 |  | 8687 | 0 | 0 | 8687 | 0 | 8687 | 0 | 8687 |  | 8687 | 0 | 0 | 8687 | 0 | 8687 | 0 | 8687 |  | 8687 | 0 | 0 | 8687 | 0 | 8687 | 0 | 8687 |  | 8687 | 0 | 0 | 8687 | 0 | 8687 | 0 | 8687 |  | 8687 | 0 | 0 | 8687 | 0 | 8687 | 0 | 8687 |  | 8687 | 0 | 0 | 8687 | 0 | 8687 | 0 | 8687 |  | 8687 | 0 | 0 | 8687 | 0 | 8687 | 0 | 8687 |  | 8687 | 0 | 0 | 8687 | 0 | 8687 | 0 | 8687 |  | 8687 | 0 | 0 | 8687 | 0 | 8687 | 0 | 8687 |  | 8687 | 0 | 0 | 8687 | 0 | 8687 | 0 | 8687 |  | 8687 | 0 | 0 | 8687 | 0 | 8687 | 0 | 8687 |  | 8687 | 0 | 0 | 8687 | 0 | 8687 | 0 | 8687 |  | 8687 | 0 | 0 | 8687 | 0 | 8687 | 0 | 8687 |  | 8687 | 0 | 0 | 8687 | 0 | 8687 | 0 | 8687 |  | 8687 | 0 | 0 | 8687 | 0 | 8687 | 0 | 8687 |  | 8687 | 0 | 0 | 8687 | 0 | 8687 | 0 | 8687 |  | 8687 | 0 | 0 | 8687 | 0 | 8687 | 0 | 8687 |  | 8687 | 0 | 0 | 8687 | 0
8760 | 0 | 0 | 8760 | 0 | 8760 | 0 | 8760 |  | 8760 | 0 | 0 | 8760 | 0 | 8760 | 0 | 8760 |  | 8760 | 0 | 0 | 8760 | 0 | 8760 | 0 | 8760 |  | 8760 | 0 | 0 | 8760 | 0 | 8760 | 0 | 8760 |  | 8760 | 0 | 0 | 8760 | 0 | 8760 | 0 | 8760 |  | 8760 | 0 | 0 | 8760 | 0 | 8760 | 0 | 8760 |  | 8760 | 0 | 0 | 8760 | 0 | 8760 | 0 | 8760 |  | 8760 | 0 | 0 | 8760 | 0 | 8760 | 0 | 8760 |  | 8760 | 0 | 0 | 8760 | 0 | 8760 | 0 | 8760 |  | 8760 | 0 | 0 | 8760 | 0 | 8760 | 0 | 8760 |  | 8760 | 0 | 0 | 8760 | 0 | 8760 | 0 | 8760 |  | 8760 | 0 | 0 | 8760 | 0 | 8760 | 0 | 8760 |  | 8760 | 0 | 0 | 8760 | 0 | 8760 | 0 | 8760 |  | 8760 | 0 | 0 | 8760 | 0 | 8760 | 0 | 8760 |  | 8760 | 0 | 0 | 8760 | 0 | 8760 | 0 | 8760 |  | 8760 | 0 | 0 | 8760 | 0 | 8760 | 0 | 8760 |  | 8760 | 0 | 0 | 8760 | 0 | 8760 | 0 | 8760 |  | 8760 | 0 | 0 | 8760 | 0 | 8760 | 0 | 8760 |  | 8760 | 0 | 0 | 8760 | 0 | 8760 | 0 | 8760 |  | 8760 | 0 | 0 | 8760 | 0 | 8760 | 0 | 8760 |  | 8760 | 0 | 0 | 8760 | 0
| 0 | 98992.161 |  | 0 |  | 22825.1453 |  |  |  | 0 | 8055.9336 |  | 0 |  | 38596.0672 |  |  |  | 0 | 13814.8285 |  | 0 |  | 51324.7243 |  |  |  | 0 | 18669.9533 |  | 0 |  | 60905.4723 |  |  |  | 0 | 23119.613 |  | 0 |  | 68811.8699 |  |  |  | 0 | 27008.0893 |  | 0 |  | 70901.6782 |  |  |  | 0 | 28604.9751 |  | 0 |  | 74407.4315 |  |  |  | 0 | 30731.4508 |  | 0 |  | 77566.728 |  |  |  | 0 | 32697.8137 |  | 0 |  | 79492.2752 |  |  |  | 0 | 34122.6439 |  | 0 |  | 78046.0483 |  |  |  | 0 | 34052.512 |  | 0 |  | 71978.6796 |  |  |  | 0 | 32956.8341 |  | 0 |  | 67514.4369 |  |  |  | 0 | 31320.983 |  | 0 |  | 65564.3623 |  |  |  | 0 | 30787.074 |  | 0 |  | 63478.2888 |  |  |  | 0 | 30145.0293 |  | 0 |  | 61256.2162 |  |  |  | 0 | 29397.4098 |  | 0 |  | 58898.1447 |  |  |  | 0 | 28546.1877 |  | 0 |  | 50164.1378 |  |  |  | 0 | 24540.311 |  | 0 |  | 43729.7229 |  |  |  | 0 | 21581.6172 |  | 0 |  | 39638.4196 |  |  |  | 0 | 19726.3971 |  | 0 |  | 36786.2184 |  |  |  | 0 | 18452.8792
ja
nein

## Berechnung_Diagramme (hidden)
|  | 1 | 2 | 3 | 4 | 5 | 6 | 7 | 8 | 9 | 10 | 11 | 12 | 13 | 14 | 15 | 16 | 17 | 18 | 19 | 20 | Ermittlung des jährlichen Wärmebedarfs
| KWK-Zulage | 2.9792 | 3.4745 | 3.8565 | 4.1523 | 4.4431 | 5.0341 | 5.4667 | 5.872 | 6.3301 | 7.0479 | 8.0105 | 9.1951 | 10.1341 | 11.1461 | 12.246 | 13.4519 | 16.6257 | 20.017 | 23.1162 | 26.0122 |  | Faktor | für Beheizung | für Warmwasserbereitung | Summe
| Energiesteuererleichterung | 2.2917 | 2.268 | 2.2413 | 2.1727 | 2.121 | 2.0796 | 2.0453 | 2.016 | 1.9905 | 1.968 | 1.9035 | 1.8865 | 1.871 | 1.8567 | 1.8435 | 1.8313 | 1.8199 | 1.8092 | 1.7991 | 1.7896 |  |  | kW | kW | kW
| Stromerlös durch Netzeinspeisung | 1.4175 | 1.4175 | 1.4175 | 1.4175 | 1.4175 | 1.4175 | 1.4175 | 1.4175 | 1.4175 | 1.4175 | 1.4175 | 1.4175 | 1.4175 | 1.4175 | 1.4175 | 1.4175 | 1.4175 | 1.4175 | 1.4175 | 1.4175 | Januar | 1 | 20.7 | 2.07 | 22.77
| Stromerlös durch Eigenverbrauch | 14.5 | 14.5 | 14.5 | 14.5 | 14.5 | 14.5 | 14.5 | 14.5 | 14.5 | 14.5 | 14.5 | 14.5 | 14.5 | 14.5 | 14.5 | 14.5 | 14.5 | 14.5 | 14.5 | 14.5 | Februar | 0.929 | 19.2303 | 2.07 | 21.3003
| vermiedene Netzentgelte | 0.5 | 0.5 | 0.5 | 0.5 | 0.5 | 0.5 | 0.5 | 0.5 | 0.5 | 0.5 | 0.5 | 0.5 | 0.5 | 0.5 | 0.5 | 0.5 | 0.5 | 0.5 | 0.5 | 0.5 | März | 0.753 | 15.5871 | 2.07 | 17.6571
| Wärmegutschrift | 10.2 | 10.0577 | 9.8966 | 9.4837 | 9.1722 | 8.9231 | 8.7164 | 8.54 | 8.3866 | 8.251 | 7.8625 | 7.76 | 7.6666 | 7.5807 | 7.5014 | 7.4277 | 7.3589 | 7.2945 | 7.2339 | 7.1767 | April | 0.489 | 10.1223 | 2.07 | 12.1923
[22 empty] | Mai | 0.269 | 5.5683 | 2.07 | 7.6383
| Brennstoffkosten | 18.45 | 16.4948 | 16.3002 | 15.8016 | 15.4253 | 15.1246 | 14.8748 | 14.6619 | 14.4765 | 14.3127 | 13.8436 | 13.7199 | 13.607 | 13.5033 | 13.4075 | 13.3185 | 13.2354 | 13.1576 | 13.0844 | 13.0153 | Juni | 0.099 | 2.0493 | 2.07 | 4.1193
| Wartungskosten | 8 | 5.6056 | 5.0653 | 4.7138 | 4.458 | 4.2594 | 4.0983 | 3.9638 | 3.8488 | 3.7487 | 3.6604 | 3.5817 | 3.5107 | 3.4463 | 3.3873 | 3.3331 | 3.283 | 3.2364 | 3.193 | 3.1523 | Juli | 0 | 0 | 2.07 | 2.07
| EEG Abgabe | 0 | 0 | 0 | 0.17147 | 0.32975 | 0.38228 | 0.44376 | 0.4935 | 0.52596 | 1.2708 | 1.2708 | 1.2708 | 1.2708 | 1.2708 | 1.2708 | 1.2708 | 1.2708 | 1.2708 | 1.2708 | 1.2708 | August | 0.027 | 0.5589 | 2.07 | 2.6289
[22 empty] | September | 0.236 | 4.8852 | 2.07 | 6.9552
| Leistung | 1 | 2 | 3 | 4 | 5 | 6 | 7 | 8 | 9 | 10 | 11 | 12 | 13 | 14 | 15 | 16 | 17 | 18 | 19 | 20 | Oktober | 0.467 | 9.6669 | 2.07 | 11.7369
| Deckungsbeitrag | 296.8588 | 1234.0817 | 1866.0267 | 2445.2434 | 2977.5246 | 3360.0161 | 3781.811 | 4199.8311 | 4577.3454 | 4588.7858 | 4765.4515 | 4889.5616 | 5092.5074 | 5284.8715 | 5467.0186 | 5639.228 | 5563.3973 | 5565.1987 | 5651.0205 | 5781.1578 | November | 0.714 | 14.7798 | 2.07 | 16.8498
| spez. Deckungsbeitrag | 3.685 | 8.933 | 9.9948 | 10.5765 | 11.0246 | 11.7463 | 12.306 | 12.8444 | 13.4144 | 13.4756 | 14.4597 | 15.6111 | 16.5411 | 17.5315 | 18.5969 | 19.7548 | 22.6704 | 25.7868 | 28.647 | 31.3293 | Dezember | 0.918 | 19.0026 | 2.07 | 21.0726
| ROI | 47.5815 | 13.2575 | 10.5208 | 9.1046 | 8.3099 | 8.0186 | 7.4999 | 6.8665 | 6.4039 | 6.5045 | 6.6354 | 6.8903 | 7.0105 | 7.1254 | 7.2369 | 7.3462 | 7.7738 | 8.0919 | 8.2786 | 8.3892 | Faktoren abgeleitet von den Durchschnittstemperaturen in Deutschland von 2000-2014
| Leistung | 1 | 2 | 3 | 4 | 5 | 6 | 7 | 8 | 9 | 10 | 11 | 12 | 13 | 14 | 15 | 16 | 17 | 18 | 19 | 20
| Return on Investment | 47.5815 | 13.2575 | 10.5208 | 9.1046 | 8.3099 | 8.0186 | 7.4999 | 6.8665 | 6.4039 | 6.5045 | 6.6354 | 6.8903 | 7.0105 | 7.1254 | 7.2369 | 7.3462 | 7.7738 | 8.0919 | 8.2786 | 8.3892
| Return on Investment | 47.5815 | 13.2575 | 10.5208 | 9.1046 | 8.3099 | 8.0186 | 7.4999 | 6.8665 | 6.4039 | 6.5045 | 6.6354 | 6.8903 | 7.0105 | 7.1254 | 7.2369 | 7.3462 | 7.7738 | 8.0919 | 8.2786 | 8.3892
| Return on Investment | 47.5815 | 13.2575 | 10.5208 | 9.1046 | 8.3099 | 8.0186 | 7.4999 | 6.8665 | 6.4039 | 6.5045 | 6.6354 | 6.8903 | 7.0105 | 7.1254 | 7.2369 | 7.3462 | 7.7738 | 8.0919 | 8.2786 | 8.3892
| thermische Leistung | 2.8333 | 5.5876 | 8.2472 | 10.5375 | 12.7391 | 14.8719 | 16.9485 | 18.9778 | 20.9664 | 22.9193 | 24.0243 | 25.8668 | 27.6849 | 29.4807 | 31.2559 | 33.0121 | 34.7506 | 36.4725 | 38.1788 | 39.8704
| elektrische Leistung | 1 | 2 | 3 | 4 | 5 | 6 | 7 | 8 | 9 | 10 | 11 | 12 | 13 | 14 | 15 | 16 | 17 | 18 | 19 | 20
| ROI | 1: 6.4039
| elektrische Leistung | 1: 9
| thermische Leistung | 1: 20.9664
| KWK-Zulage | 2.9792 | 3.4745 | 3.8565 | 4.1523 | 4.4431 | 5.0341 | 5.4667 | 5.872 | 6.3301 | 7.0479 | 8.0105 | 9.1951 | 10.1341 | 11.1461 | 12.246 | 13.4519 | 16.6257 | 20.017 | 23.1162 | 26.0122
| Energiesteuererleichterung | 2.2917 | 2.268 | 2.2413 | 2.1727 | 2.121 | 2.0796 | 2.0453 | 2.016 | 1.9905 | 1.968 | 1.9035 | 1.8865 | 1.871 | 1.8567 | 1.8435 | 1.8313 | 1.8199 | 1.8092 | 1.7991 | 1.7896
| Stromerlös durch Netzeinspeisung | 1.4175 | 1.4175 | 1.4175 | 1.4175 | 1.4175 | 1.4175 | 1.4175 | 1.4175 | 1.4175 | 1.4175 | 1.4175 | 1.4175 | 1.4175 | 1.4175 | 1.4175 | 1.4175 | 1.4175 | 1.4175 | 1.4175 | 1.4175
| Stromerlös durch Eigenverbrauch | 14.5 | 14.5 | 14.5 | 14.5 | 14.5 | 14.5 | 14.5 | 14.5 | 14.5 | 14.5 | 14.5 | 14.5 | 14.5 | 14.5 | 14.5 | 14.5 | 14.5 | 14.5 | 14.5 | 14.5
| vermiedene Netzentglete | 0.5 | 0.5 | 0.5 | 0.5 | 0.5 | 0.5 | 0.5 | 0.5 | 0.5 | 0.5 | 0.5 | 0.5 | 0.5 | 0.5 | 0.5 | 0.5 | 0.5 | 0.5 | 0.5 | 0.5
| Wärmegutschrift | 10.2 | 10.0577 | 9.8966 | 9.4837 | 9.1722 | 8.9231 | 8.7164 | 8.54 | 8.3866 | 8.251 | 7.8625 | 7.76 | 7.6666 | 7.5807 | 7.5014 | 7.4277 | 7.3589 | 7.2945 | 7.2339 | 7.1767
| Brennstoffkosten | -18.45 | -16.4948 | -16.3002 | -15.8016 | -15.4253 | -15.1246 | -14.8748 | -14.6619 | -14.4765 | -14.3127 | -13.8436 | -13.7199 | -13.607 | -13.5033 | -13.4075 | -13.3185 | -13.2354 | -13.1576 | -13.0844 | -13.0153
| Wartungskosten | -8 | -5.6056 | -5.0653 | -4.7138 | -4.458 | -4.2594 | -4.0983 | -3.9638 | -3.8488 | -3.7487 | -3.6604 | -3.5817 | -3.5107 | -3.4463 | -3.3873 | -3.3331 | -3.283 | -3.2364 | -3.193 | -3.1523
| EEG Abgabe | 0 | 0 | 0 | -0.17147 | -0.32975 | -0.38228 | -0.44376 | -0.4935 | -0.52596 | -1.2708 | -1.2708 | -1.2708 | -1.2708 | -1.2708 | -1.2708 | -1.2708 | -1.2708 | -1.2708 | -1.2708 | -1.2708
| Deckungsbeitrag | 5.4383 | 10.1173 | 11.0463 | 11.5394 | 11.9407 | 12.6881 | 13.2289 | 13.7263 | 14.2734 | 14.3521 | 15.4191 | 16.6868 | 17.7007 | 18.7807 | 19.9428 | 21.206 | 24.4328 | 27.8734 | 31.0186 | 33.9576
kW |  | KWK-Zulage | Energiesteuererleichterung | Stromerlös durch Netzeinspeisung | Stromerlös durch Eigenverbrauch | vermiedene Netzentgelte | Wärmegutschrift | Brennstoffkosten | Wartungskosten | EEG Abgabe |  | kW | Erlöse | Kosten | Deckungsbeitrag
1 | Erlöse | 1: 2.9792; 2: 2.2917; 3: 1.4175; 4: 14.5; 5: 0.5; 6: 10.2; 11: 1; 12: 31.8883; 13: 26.45; 14: 5.4383
| Kosten | 7: 18.45; 8: 8; 9: 0; 11: 2; 12: 32.2178; 13: 22.1005; 14: 10.1173
[12 empty] | 3 | 32.4118 | 21.3655 | 11.0463
2 | Erlöse | 1: 3.4745; 2: 2.268; 3: 1.4175; 4: 14.5; 5: 0.5; 6: 10.0577; 11: 4; 12: 32.2262; 13: 20.6868; 14: 11.5394
| Kosten | 7: 16.4948; 8: 5.6056; 9: 0; 11: 5; 12: 32.1538; 13: 20.2131; 14: 11.9407
[12 empty] | 6 | 32.4544 | 19.7662 | 12.6881
3 | Erlöse | 1: 3.8565; 2: 2.2413; 3: 1.4175; 4: 14.5; 5: 0.5; 6: 9.8966; 11: 7; 12: 32.6459; 13: 19.4169; 14: 13.2289
| Kosten | 7: 16.3002; 8: 5.0653; 9: 0; 11: 8; 12: 32.8455; 13: 19.1192; 14: 13.7263
[12 empty] | 9 | 33.1247 | 18.8513 | 14.2734
4 | Erlöse | 1: 4.1523; 2: 2.1727; 3: 1.4175; 4: 14.5; 5: 0.5; 6: 9.4837; 11: 10; 12: 33.6844; 13: 19.3323; 14: 14.3521
| Kosten | 7: 15.8016; 8: 4.7138; 9: 0.17147; 11: 11; 12: 34.194; 13: 18.7749; 14: 15.4191
[12 empty] | 12 | 35.2591 | 18.5723 | 16.6868
5 | Erlöse | 1: 4.4431; 2: 2.121; 3: 1.4175; 4: 14.5; 5: 0.5; 6: 9.1722; 11: 13; 12: 36.0892; 13: 18.3885; 14: 17.7007
| Kosten | 7: 15.4253; 8: 4.458; 9: 0.32975; 11: 14; 12: 37.0011; 13: 18.2204; 14: 18.7807
[12 empty] | 15 | 38.0084 | 18.0657 | 19.9428
6 | Erlöse | 1: 5.0341; 2: 2.0796; 3: 1.4175; 4: 14.5; 5: 0.5; 6: 8.9231; 11: 16; 12: 39.1284; 13: 17.9224; 14: 21.206
| Kosten | 7: 15.1246; 8: 4.2594; 9: 0.38228; 11: 17; 12: 42.222; 13: 17.7892; 14: 24.4328
[12 empty] | 18 | 45.5382 | 17.6648 | 27.8734
7 | Erlöse | 1: 5.4667; 2: 2.0453; 3: 1.4175; 4: 14.5; 5: 0.5; 6: 8.7164; 11: 19; 12: 48.5667; 13: 17.5482; 14: 31.0186
| Kosten | 7: 14.8748; 8: 4.0983; 9: 0.44376; 11: 20; 12: 51.396; 13: 17.4384; 14: 33.9576
8 | Erlöse | 1: 5.872; 2: 2.016; 3: 1.4175; 4: 14.5; 5: 0.5; 6: 8.54
| Kosten | 7: 14.6619; 8: 3.9638; 9: 0.4935
9 | Erlöse | 1: 6.3301; 2: 1.9905; 3: 1.4175; 4: 14.5; 5: 0.5; 6: 8.3866
| Kosten | 7: 14.4765; 8: 3.8488; 9: 0.52596
10 | Erlöse | 1: 7.0479; 2: 1.968; 3: 1.4175; 4: 14.5; 5: 0.5; 6: 8.251
| Kosten | 7: 14.3127; 8: 3.7487; 9: 1.2708
11 | Erlöse | 1: 8.0105; 2: 1.9035; 3: 1.4175; 4: 14.5; 5: 0.5; 6: 7.8625
| Kosten | 7: 13.8436; 8: 3.6604; 9: 1.2708
12 | Erlöse | 1: 9.1951; 2: 1.8865; 3: 1.4175; 4: 14.5; 5: 0.5; 6: 7.76
| Kosten | 7: 13.7199; 8: 3.5817; 9: 1.2708
13 | Erlöse | 1: 10.1341; 2: 1.871; 3: 1.4175; 4: 14.5; 5: 0.5; 6: 7.6666
| Kosten | 7: 13.607; 8: 3.5107; 9: 1.2708
14 | Erlöse | 1: 11.1461; 2: 1.8567; 3: 1.4175; 4: 14.5; 5: 0.5; 6: 7.5807
| Kosten | 7: 13.5033; 8: 3.4463; 9: 1.2708
15 | Erlöse | 1: 12.246; 2: 1.8435; 3: 1.4175; 4: 14.5; 5: 0.5; 6: 7.5014
| Kosten | 7: 13.4075; 8: 3.3873; 9: 1.2708
16 | Erlöse | 1: 13.4519; 2: 1.8313; 3: 1.4175; 4: 14.5; 5: 0.5; 6: 7.4277
| Kosten | 7: 13.3185; 8: 3.3331; 9: 1.2708
17 | Erlöse | 1: 16.6257; 2: 1.8199; 3: 1.4175; 4: 14.5; 5: 0.5; 6: 7.3589
| Kosten | 7: 13.2354; 8: 3.283; 9: 1.2708
18 | Erlöse | 1: 20.017; 2: 1.8092; 3: 1.4175; 4: 14.5; 5: 0.5; 6: 7.2945
| Kosten | 7: 13.1576; 8: 3.2364; 9: 1.2708
19 | Erlöse | 1: 23.1162; 2: 1.7991; 3: 1.4175; 4: 14.5; 5: 0.5; 6: 7.2339
| Kosten | 7: 13.0844; 8: 3.193; 9: 1.2708
20 | Erlöse | 1: 26.0122; 2: 1.7896; 3: 1.4175; 4: 14.5; 5: 0.5; 6: 7.1767
| Kosten | 7: 13.0153; 8: 3.1523; 9: 1.2708
| Elektrische Leistung | 1: 9; 2: kW
|  | Gewinne | Kosten
| KWK-Zulage | 1: 6.3301
| Energiesteuererleichterung | 1: 1.9905
| Stromerlös durch Netzeinspeisung | 1: 1.4175
| Stromerlös durch Eigenverbrauch | 1: 14.5
| vermiedene Netzentgelte | 1: 0.5
| Wärmegutschrift | 1: 8.3866
| Brennstoffkosten | 2: 14.4765
| Wartungskosten | 2: 3.8488
| EEG Abgabe | 2: 0.52596
| spezifischer Deckungsbeitrag | 3: 13.4144
| absoluter Deckungsbeitrag | 3: 4577.3454