## Titel
(1) | http://newsletter.asue.de/20180525/
(2) | http://asue.de/blockheizkraftwerke/bhkw-tools
ASUE Tool für BHKWs von 1 - 20 kWel
Stand: 28. Mai 2018
Letzte Updates:
Mai 2018: Umsetzung der Anschlussregelung bei der EEG-Umlage: Die alte Regelung, nach der 40 % der EEG-Umlage auf eigenverbrauchte Strommengen fällig werden, tritt wieder in Kraft. Für weitere Infos s. u.(1)
Januar 2018: Anpassung der Neuregelung bzgl. der EEG-Umlage auf eigenverbrauchte Strommengen: Seit dem 1.1.2018 müssen Neuanlagen 100 % statt der bisherigen 40 % EEG-Umlage auf eigenverbrauchte Strommengen entrichten.
November 2017: Ergänzendes Programm zur Betrachtung von größeren Objekten mit BHKWs von 20 - 50 kWel.(2)
November 2017: Einführung der Option "Mieterstrom": Falls aktiviert, wird ein Teil der im BHKW erzeugten Strommengen an Mieter im Objekt verkauft, zu einem Preis etwas unterhalb des Strompreises des Versorgers (Eingabefeld B19).
November 2017: Verbesserung des Berechnungsalgorithmus zur Bestimmung des Eigenverbrauchsanteils in Anlehnung an die VDI 4656.
November 2017: Optionaler Korrekturfaktor für die Investitionskosten möglich. Auf diese Weise können regionale Förderprogramme oder Mehrkosten wegen örtlicher Besonderheiten berücksichtigt werden.
Ausführliche Beschreibung der Funktionsweise und Erläuterungen im Tabellenblatt 'Erläuterungen'.

## Erläuterungen
BHKW-TOOL 1 - 20 kWel auf Grundlage des KWK-Gesetzes 2017 und der BHKW-Kenndaten 2014/2015
(1) | http://asue.de/blockheizkraftwerke/bhkw-tools
(2) | http://asue.de/blockheizkraftwerke/praxisleitfaden
Anwendungsbereich
Eine dezentrale Energieversorgung durch Kraft-Wärme-Kopplungsanlagen (KWK) wird zunehmend interessanter, so dass die Anzahl der auf dem Markt installierten Geräte kontinuierlich steigt. Mit unserer Info-Broschüre "BHKW-Kenndaten 2014/2015" haben wir nahezu alle auf dem Markt erhältlichen KWK-Anlagen erfasst und deren technischen Daten sowie Investitions- und Betriebskosten statistisch ausgewertet.
Das nachfolgende Tool nutzt diese Daten und gibt dem Anwender eine genaue Abschätzung über die Wirtschaftlichkeit einer KWK-Anlage im Leistungsbereich bis 20 kW elektrisch in einem Wohngebäude oder kleineren Gewerbebetrieb.
Hierfür sind nur wenige Bedarfsangaben des Gebäudes notwendig. Das Tool errechnet automatisch den Jahreswärmebedarf des Gebäudes. Anschließend wird die Wärme- und Stromproduktion eines jeden BHKWs in der Größe von 1 bis 20 kW elektrisch in Bezug auf das entsprechende Gebäude berechnet. Alle maßgeblichen Gesetze und Programme werden hierbei berücksichtigt (inkl. dem neuen KWK-Gesetz 2017), um ein möglichst genaues Ergebnis zu erhalten. Nicht berücksichtigt sind Investitionszuschüsse über regionale Förderprogramme, wie sie von mehreren Bundesländern und Kommunen, teilweise auch von Energieversorgern gewährt werden (diese können aber manuell über das Eingabefeld 'Korrekturfaktor' eingegeben werden). Schließlich wird die wirtschaftlichste KWK-Anlage für das Gebäude ausgewählt und angezeigt. Maßgeblich ist hier die schnellste Amortisationszeit.
Zum Programm
Das Kalkulationsprogramm "BHKW-Tool 1 - 20 kWel" kann von der Internetseite der ASUE(1) als Excel-Datei heruntergeladen werden. Dort steht Ihnen auch das Programm für größere BHKWs von 20 - 50 kWel zur Verfügung. Die hintergründigen Berechnungsblätter sind geschützt und werden nicht angezeigt. Auf der Eingabeseite (zweites Tabellenblatt) füllen Sie bitte nur die orange hinterlegten Felder aus. Hier werden beispielsweise Projektdaten, Bedarfswerte des zu versorgenden Gebäudes sowie aktuelle Energiebezugspreise abgefragt. Die wirtschaftlichste Anlage wird Ihnen im selben Tabellenblatt angezeigt, im darauffolgenden Tabellenblatt erhalten Sie weitergehende Informationen und Diagramme.
Rahmendaten
Die nachfolgenden KWK-Anlagen werden nach einer wärmegeführten Betriebsweise berechnet. Dabei wurden folgende Grundlagen vorausgesetzt:
- Das BHKW übernimmt die Grundlastversorgung. Der bestehende Heizkessel wird für die Spitzenlastabdeckung genutzt.
- Die beim BHKW entstehende Wärme soll vollständig für Heizzwecke und zur Trinkwassererwärmung genutzt werden.
- Das Temperaturniveau des Wärmenutzers (i. d. R. der Heizkreis) und der KWK-Anlage müssen aufeinander abgestimmt sein.
- Die Verbrauchsstrukturen von Wärme und Strom basieren auf Standardlastprofilen. Der Anteil des Stroms, der im Objekt selbst genutzt werden kann, wird in Anlehnung an die Simulationssoftware der VDI-Richtlinie 4656 überschlägig ermittelt.
- Es werden lediglich Erdgas-BHKW in der Rechnung berücksichtigt.
- KWK-Impulsprogramm, Energiesteuerrückerstattung, Einspeisevergütung und KWK-Zuschlag für erzeugten Strom laut dem KWK-Gesetz 2017, Erstattung der vermiedenen Netznutzungsentgelte und Stromsteuererstattung werden berücksichtigt. Eine anteilige EEG-Umlage auf Stromeigenverbrauch gemäß EEG 2014 wird nicht berücksichtigt, da seit dem 1.1.2018 für Neuanlagen die Reduzierung ausgelaufen ist und nun 100 % der EEG-Umlage erhoben wird (eine Anschlussregelung wird derzeit politisch verhandelt). Zusätzliche (z. B. regionale) Investitionszuschüsse oder erwartbare Mehrkosten können manuell berücksichtigt werden.
- Preisänderungen, beispielsweise von Energiekosten in den Folgejahren, wurden nicht berücksichtigt.
- Für die Wirkungsgrade, Anschaffungskosten, sowie Kosten für Wartung und Instandsetzung wurde auf die Daten der BHKW-Kenndaten 2014/2015 zurückgegriffen. Es wird mit Wirkungsgraden und nicht mit Jahresnutzungsgraden gerechnet, da die Berücksichtigung der Teillastwirkungsgrade sehr komplex ist, die Unterschiede aber eher gering sind.
- Für die Wirtschaftlichkeitsberechnung nach der Annuitätenmethode wird ein Betrachtungszeitraum von 15 Jahren angenommen.
- Alle Preis-/Kostenangaben sind Netto-Werte. Als Betreiber eines Mini-BHKWs kann durch Einstufung als Unternehmer die Vorsteuer auf die Investitionskosten erstattet werden (näheres dazu in unserer Broschüre "Leitfaden zur Anmeldung und steuerlichen Behandlung von kleinen Blockheizkraftwerken"(2).
Wir hoffen, dass Ihnen das Programm bei Ihren Überlegungen behilflich sein wird.
Für Rückfragen und Anregungen stehen wir gern zur Verfügung.
ASUE
Arbeitsgemeinschaft für sparsamen und umweltfreundlichen Energieverbrauch e. V. (ASUE) Robert-Koch-Platz 4 D-10115 Berlin
Telefon: 0 30 / 22 19 13 49-0 Telefax: 0 30 / 22 19 13 49-9
E-Mail: info@asue.de
Internet: http://www.asue.de

## Eingabemaske
BHKW-TOOL 1 - 20 kWel auf Grundlage des KWK-Gesetzes 2017 und der BHKW-Kenndaten 2014/2015
www.asue.de | Bitte füllen Sie die orange hinterlegten Felder aus!
Projektdaten
Projektbezeichnung
Projektadresse
Bearbeitungsdatum
Bearbeiter/in
Wozu benötigen Sie die Wärme?
Nur zur Beheizung des Gebäudes | 2
Zur Beheizung des Gebäudes und zur Warmwasserbereitung | 1
Energiebedarf des Gebäudes
beheizte Fläche | 700 | m²
spezifische Heizlast des Gebäudes (für Richtwerte siehe Tabelle 1 unten) | 100 | W/m²
Heizlast des Gebäudes | 70 | kW
Jahresenergiebedarf für elektrischen Strom (für Richtwerte siehe Tabelle 2 unten) | 30000 | kWh/a
Stromvermarktung an Mieter/Eigentümer?
Sonstige Eingabewerte
Brennstoffkosten Gas (Hs) (netto) | 4 | ct/kWhHs
Strompreis des Versorgers (netto) | 27 | ct/kWhel
Entgelt für vermiedene Netznutzung | 1 | ct/kWhel
Zinssatz | 2%
Höhe der aktuellen EEG-Umlage | 6.792 | ct/kWhel | https://www.netztransparenz.de/de/EEG-Umlage.htm
KWK Index für Netzeinspeisevergütung | 33.05 | EUR/MWhel | https://www.eex.com/de/marktdaten/strom/spotmarkt/kwk-index#!/2015/04/01
Optional: Korrekturfaktor Investkosten | 0 | €
Ergebnis:
Ein BHKW mit einer thermischen Leistung von | 18.9778 | kW | und
einer elektrischen Leistung von | 8 | kW | weist
die geringste Amortisationszeit auf: | 6.4673 | Jahre
Richtwerte für die spezifische Heizlast in W/m²
Gebäudeart | Bis 1958 | 1959-68 | 1969-73 | 1974-77 | 1978-83 | 1984-94 | Ab 1995
freistehendes Einfamilienhaus | 180 | 170 | 150 | 115 | 95 | 75 | 60
Reihenendhaus | 160 | 150 | 130 | 110 | 90 | 70 | 55
Reihenmittelhaus | 140 | 130 | 120 | 100 | 85 | 65 | 50
MFH <8 Wohneinheiten | 130 | 120 | 110 | 75 | 65 | 60 | 45
MFH >8 Wohneinheiten | 120 | 110 | 100 | 70 | 60 | 55 | 40
Tatsächliche Werte weichen je nach Standort, Dichtheit, Bauform, Raumtemperaturen und Dämmstandard von den Tabellenwerten ab.
Richtwerte für Stromverbrauch nach Haushaltsgröße in kWh pro Jahr (mit und ohne elektrische Warmwasserbereitung)
Haushaltsgröße | Ø |  | mit |  | ohne
1-Personen-Haushalt | 2256 |  | 2818 |  | 1798
2-Personen-Haushalt | 3248 |  | 3843 |  | 2850
3-Personen-Haushalt | 4246 |  | 5151 |  | 3733
4-Personen-Haushalt | 5009 |  | 6189 |  | 4480
5-Personen-Haushalt | 5969 |  | 7494 |  | 5311
6-Personen-Haushalt | 6579 |  | 8465 |  | 5816
Tabelle 2: Quelle: Energieagentur NRW (Erhebung: „Wo bleibt der Strom?“)
unterster Modulationsbereich des BHKWs in % | 100%
ja/nein
Note on A15: Leon Hagemann: Bitte hier nur den eigenen Stromverbrauch eintragen. Nur wenn Strommengen an Dritte im Objekt (Mieter, Eigentümer) verkauft werden sollen (sog. Mieterstrommodell), können diese Mengen mit berücksichtigt werden.
Note on A16: Leon Hagemann: Falls aktiviert, wird ein Teil der im BHKW erzeugten Strommengen an Mieter im Objekt verkauft, zu einem Preis etwas unterhalb des Strompreises des Versorgers (Eingabefeld B19).
Note on A20: Leon Hagemann: Die Höhe des Entgeltes für vermiedene Netznutzung ist örtlich unterschiedlich und liegt i.d.R. zwischen 0,5 und 1,5 ct/kWh. Falls der Wert nicht bekannt ist, kann der Standardwert 1 gesetzt werden.
Note on A21: Leon Hagemann: Zur Verzinsung des eingesetzten Kapitals
Note on A22: Leon Hagemann: Stand Januar 2018: 6,792 ct/kWhel
Note on A23: Leon Hagemann: Die Höhe der garantierten Einspeisevergütung hängt von der Höhe des aktuellen KWK-Indexes ab, s. Link rechts.
Note on A24: Leon Hagemann: Falls regionale Förderprogramme berücksichtigt werden sollen oder aifgrund der Gegebenheiten Mehraufwand zu erwarten sind, können diese hier berücksichtigt werden. Bei Förderung als negativer Wert, z. B. -2000

## Ergebnis + Analyse
Übersicht ausgewähltes BHKW |  |  | Kosten und Erlöse
thermische Leistung | 18.9778 | kWth | Investitionskosten | 31334 | €
elektrische Leistung | 8 | kWel | Brennstoffkosten | 7235.339 | €/a
Gesamtwirkungsgrad | 92% |  | Wartungskosten | 1956.0471 | €/a
elektrischer Wirkungsgrad | 27.28% |  | Zinsen/Finanzierung | 313.34 | €/a
thermischer Wirkungsgrad | 64.72% |  | EEG-Umlage | 365.1461 | €/a
|  |  | Einspeisevergütung | 856.2495 | €/a
Berechnung der Betriebsstunden des BHKW |  |  | KWK-Zuschläge | 1952 | €/a
Stromerzeugung | 49640 | kWh/a | Vermiedener Stromeinkauf | 6328.881 | €/a
Wärmeerzeugung | 117064.7963 | kWh/a | Wärmegutschrift | 4214.3327 | €/a
Volllaststunden | 6205 | h/a | Energiesteuererstattung | 1104.2936 | €/a
|  |  | Vermiedene Netznutzungsentgelte | 259.077 | €/a
Das Diagramm zeigt die Amortisationszeiten für alle berechneten BHKWs von 1 bis 20 kWel im Vergleich. Dies ist hilfreich, falls im Umgebungsbereich des ausgewählten BHKWs die Amortisationszeiten der BHKWs ähnlich ausfallen. Möglicherweise ergibt sich auch ein Hinweis, dass ein optimales BHKW mit unserem größeren Berechnungstool für BHKWs von 20 bis 50 kWel ermittelt werden kann. http://www.asue.de/service
Sollten für einige Leistungsklassen die Werte "0" annehmen, so bedeutet dies, dass die Anlage aufgrund Überkapazitäten für das Objekt nicht infrage kommt.

## Wirtschaftlichkeit (hidden)
Betriebsdaten |  |  |  | Leistung
|  |  |  | elektrische Leistung | kWel | 1 | 2 | 3 | 4 | 5 | 6 | 7 | 8 | 9 | 10 | 11 | 12 | 13 | 14 | 15 | 16 | 17 | 18 | 19 | 20 | Elektrische Leistung der KWK-Anlage
Wirkungsgrad
|  |  |  | El. Wirkungsgrad |  | 24% | 24.25% | 24.54% | 25.31% | 25.93% | 26.45% | 26.89% | 27.28% | 27.63% | 27.95% | 28.89% | 29.15% | 29.4% | 29.62% | 29.83% | 30.03% | 30.22% | 30.4% | 30.57% | 30.73% | Elektrischer Wirkungsgrad ermittelt aus den BHKW-Kenndaten 2014
|  |  |  | Gesamtwirkungsgrad |  | 92% | 92% | 92% | 92% | 92% | 92% | 92% | 92% | 92% | 92% | 92% | 92% | 92% | 92% | 92% | 92% | 92% | 92% | 92% | 92% | Gesamtwirkunsgrade ermittelt aus den BHKW-Kenndaten 2014
|  |  |  | Thermischer Wirkungsgrad |  | 68% | 67.75% | 67.46% | 66.69% | 66.07% | 65.55% | 65.11% | 64.72% | 64.37% | 64.05% | 63.11% | 62.85% | 62.6% | 62.38% | 62.17% | 61.97% | 61.78% | 61.6% | 61.43% | 61.27% | Thermischer Wirkungsgrad = Gesamtwirkungsgrad - Elektrischer Wirkungsgrad
|  |  |  | Thermische Leistung | kWth | 2.8333 | 5.5876 | 8.2472 | 10.5375 | 12.7391 | 14.8719 | 16.9485 | 18.9778 | 20.9664 | 22.9193 | 24.0243 | 25.8668 | 27.6849 | 29.4807 | 31.2559 | 33.0121 | 34.7506 | 36.4725 | 38.1788 | 39.8704
|  | 100% |  | Modulationsbereich |  | 100% | 100% | 100% | 100% | 100% | 100% | 100% | 100% | 100% | 100% | 100% | 100% | 100% | 100% | 100% | 100% | 100% | 100% | 100% | 100%
|  |  |  | unterste thermische Leistungsgrenze | kWth | 2.8333 | 5.5876 | 8.2472 | 10.5375 | 12.7391 | 14.8719 | 16.9485 | 18.9778 | 20.9664 | 22.9193 | 24.0243 | 25.8668 | 27.6849 | 29.4807 | 31.2559 | 33.0121 | 34.7506 | 36.4725 | 38.1788 | 39.8704
Betrieb
|  |  |  | Betriebsstunden | h/a | 8468 | 8249 | 7592 | 7081 | 6789 | 6570 | 6351 | 6205 | 6059 | 5913 | 5694 | 5110 | 5037 | 4964 | 4891 | 4745 | 4672 | 4599 | 4526 | 4307 | Betriebsstunden berechnet aus Jahresdauerlinie
|  |  |  | elektr. Jahresarbeit | kWhel/a | 8431.5 | 16425 | 22666.5 | 28178 | 33762.5 | 39201 | 44201.5 | 49348 | 54202.5 | 58765 | 62232.5 | 60882 | 65006.5 | 68985 | 72817.5 | 75336 | 78803.5 | 82125 | 85300.5 | 85410 | elektr.Jahresarbeit = Betriebsstunden * elektrische Leistung
|  |  |  | Brennstoffeinsatz Hi | kWhth/a | 35131.25 | 67731.9588 | 92367.3369 | 111314.2435 | 130199.3722 | 148224.4557 | 164372.6182 | 180883.4742 | 196166.2006 | 210272.1687 | 215380.5231 | 208822.9905 | 221135.6359 | 232881.5913 | 244075.4233 | 250840.8593 | 260749.8593 | 270142.0335 | 279026.2805 | 277909.4604 | Brennstoffeinsatz bezogen auf Heizwert = elektrische Jahresarbeit / elektrischen Wirkungsgrad
|  |  |  | Interne Kennzahl Stromerzeugung/Strombedarf | - | 0.28105 | 0.5475 | 0.75555 | 0.93927 | 1.1254 | 1.3067 | 1.4734 | 1.6449 | 1.8068 | 1.9588 | 2.0744 | 2.0294 | 2.1669 | 2.2995 | 2.4272 | 2.5112 | 2.6268 | 2.7375 | 2.8434 | 2.847
|  |  |  | Anteil Strom-Eigenverbrauch relativ theoretisch | % | 95% | 85% | 75% | 60% | 50% | 49% | 48.5% | 47.5% | 40% | 37.5% | 30% | 30% | 30% | 30% | 30% | 25% | 25% | 25% | 25% | 25% | Prozentsätze in Abhängigkeit vom Quotient "Stromerzeugung/Strombedarf". Werte aus Simulation VDI 4656
|  |  |  | Anteil Strom-Eigenverbrauch mit Bonus Mieterstrom | % | 95% | 85% | 75% | 60% | 50% | 49% | 48.5% | 47.5% | 40% | 37.5% | 30% | 30% | 30% | 30% | 30% | 25% | 25% | 25% | 25% | 25% | Berücksichtigung eines Korrekturfaktors für den Anteil Eigenverbrauch unter der Annahme, dass bei einem Mieterstrommodell höhere Anteile Eigennutzung erreicht werden.
|  |  |  | Anteil Strom-Eigenverbrauch absolut | kWhel/a | 8009.925 | 13961.25 | 16999.875 | 16906.8 | 16881.25 | 19208.49 | 21437.7275 | 23440.3 | 21681 | 22036.875 | 18669.75 | 18264.6 | 19501.95 | 20695.5 | 21845.25 | 18834 | 19700.875 | 20531.25 | 21325.125 | 21352.5 | Absolute Werte, die allerdings auch die Höchstwerte berücksichtigen, die aus dem Eingabewert des Strombedarfs resultieren.
|  |  |  | Anteil Strom-Eigenverbrauch relativ* | % | 95% | 85% | 75% | 60% | 50% | 49% | 48.5% | 47.5% | 40% | 37.5% | 30% | 30% | 30% | 30% | 30% | 25% | 25% | 25% | 25% | 25%
|  |  |  | Netzeinspeisung Anteil | % | 5% | 15% | 25% | 40% | 50% | 51% | 51.5% | 52.5% | 60% | 62.5% | 70% | 70% | 70% | 70% | 70% | 75% | 75% | 75% | 75% | 75%
Erlöse |  |  |  | KWK-Impulsprogramm
|  |  |  | Mini KWK Impulsprogramm - BAFA Zuschuss ab 2015 | EUR | 1900 | 2200 | 2500 | 2800 | 2900 | 3000 | 3100 | 3200 | 3300 | 3400 | 3410 | 3420 | 3430 | 3440 | 3450 | 3460 | 3470 | 3480 | 3490 | 3500 | Zuschuss für Mini-KWK bis 20 kWel nach BAFA
|  |  |  | Wärmeeffizienzbonus +25% | EUR | 475 | 550 | 625 | 700 | 725 | 750 | 775 | 800 | 825 | 850 | 852.5 | 855 | 857.5 | 860 | 862.5 | 865 | 867.5 | 870 | 872.5 | 875 | Der Wärmeeffizienzbonus von zusätzlichen 25 % zur Basisförderung wird für Mini-KWK-Anlagen gewährt, die mit einem (zweiten) Abgaswärmetauscher zur Brennwertnutzung ausgestattet und an ein hydraulisch abgeglichenes Heizungssystem angeschlossen sind
|  |  |  | Stromeffizienzbonus bei > 31% (>33%, >35%) Wirkungsgrad | EUR | 0 | 0 | 0 | 0 | 0 | 0 | 0 | 0 | 0 | 0 | 0 | 0 | 0 | 0 | 0 | 0 | 0 | 0 | 0 | 0 | Der Stromeffizienzbonus von zusätzlichen 60 % wird für Anlagen mit einem besonders hohen elektrischen Wirkungsgrad gewährt
|  |  |  | Summe BAFA Bonus | EUR | 2375 | 2750 | 3125 | 3500 | 3625 | 3750 | 3875 | 4000 | 4125 | 4250 | 4262.5 | 4275 | 4287.5 | 4300 | 4312.5 | 4325 | 4337.5 | 4350 | 4362.5 | 4375 | Summe der Zuschüsse vom BAFA
KWK-Zulage
|  | 4 | ct/kWhel | KWK-Zuschlag für Eigenverbrauch | EUR/a | 320.397 | 558.45 | 679.995 | 676.272 | 675.25 | 768.3396 | 857.5091 | 937.612 | 867.24 | 881.475 | 746.79 | 730.584 | 780.078 | 827.82 | 873.81 | 753.36 | 788.035 | 821.25 | 853.005 | 854.1
|  | 8 | ct/kWhel | KWK-Zuschlag für Netzeinspeisung | EUR/a | 33.726 | 197.1 | 453.33 | 901.696 | 1350.5 | 1599.4008 | 1821.1018 | 2072.616 | 2601.72 | 2938.25 | 3485.02 | 3409.392 | 3640.364 | 3863.16 | 4077.78 | 4520.16 | 4728.21 | 4927.5 | 5118.03 | 5124.6
|  | 60000 | VBh | KWK-Zulage insgesamt für 60.000 VBh | EUR/60000h | 2520 | 5520 | 9000 | 13440 | 18000 | 21744 | 25452 | 29280 | 34560 | 39000 | 44880 | 48960 | 53040 | 57120 | 61200 | 67200 | 71400 | 75600 | 79800 | 84000 | KWK-Zulage auf erzeugten KWK-Strom nach KWK-Gesetz 2016
|  | 15 | a | Betrachtungszeitraum | a | 15 | 15 | 15 | 15 | 15 | 15 | 15 | 15 | 15 | 15 | 15 | 15 | 15 | 15 | 15 | 15 | 15 | 15 | 15 | 15 | "Laufzeit" des BHKW
|  |  |  | KWK-Zulage im Betrachtungszeitrum | EUR | 2520 | 5520 | 9000 | 13440 | 18000 | 21744 | 25452 | 29280 | 34560 | 39000 | 44880 | 48960 | 53040 | 57120 | 61200 | 67200 | 71400 | 75600 | 79800 | 84000 | gesamte KWK-Zulage auf den erzeugten KWK-Strom im gesamten Betrachtungszeitraum
|  |  |  | KWK-Zulage pro Jahr über den Betrachtungszeitraum | EUR/a | 168 | 368 | 600 | 896 | 1200 | 1449.6 | 1696.8 | 1952 | 2304 | 2600 | 2992 | 3264 | 3536 | 3808 | 4080 | 4480 | 4760 | 5040 | 5320 | 5600 | KWK-Zulage pro Jahr über den Betrachtungszeitraum
|  |  |  | spezifische KWK-Zulage | ct/kWhel | 1.9925 | 2.2405 | 2.6471 | 3.1798 | 3.5542 | 3.6979 | 3.8388 | 3.9556 | 4.2507 | 4.4244 | 4.8078 | 5.3612 | 5.4395 | 5.52 | 5.603 | 5.9467 | 6.0403 | 6.137 | 6.2368 | 6.5566 | spezifische KWK-Zulage auf die erzeugte kWh
Energiesteuergesetz
|  | 0.55 | ct/kWhel | EStG Erleichterung | EUR/a | 214.4763 | 413.5036 | 563.9026 | 679.5735 | 794.8672 | 904.9103 | 1003.4948 | 1104.2936 | 1197.5947 | 1283.7116 | 1314.8981 | 1274.8644 | 1350.0331 | 1421.7421 | 1490.0805 | 1531.3834 | 1591.8779 | 1649.2171 | 1703.4554 | 1696.6373 | laut Energiesteuergesetz § 53a
|  |  |  | spez. Energiesteuererleichterung | ct/kWhel | 2.5438 | 2.5175 | 2.4878 | 2.4117 | 2.3543 | 2.3084 | 2.2703 | 2.2378 | 2.2095 | 2.1845 | 2.1129 | 2.094 | 2.0768 | 2.0609 | 2.0463 | 2.0327 | 2.0201 | 2.0082 | 1.997 | 1.9865 | spezifische Energiesteuererleichterung auf die erzeugte kWh
Stromerlös durch Netzeinspeisung
|  | 3.305 | ct/kWhel | Netzeinspeisevergütung (üblicher Preis) | ct/kWhel | 3.305 | 3.305 | 3.305 | 3.305 | 3.305 | 3.305 | 3.305 | 3.305 | 3.305 | 3.305 | 3.305 | 3.305 | 3.305 | 3.305 | 3.305 | 3.305 | 3.305 | 3.305 | 3.305 | 3.305 | Netzeinspeisevergütung aus dem aktuellen Quartal muss in Eingabemaske eingegeben werden
|  |  |  | Netzeinspeisung Strom | kWhel/a | 421.575 | 2463.75 | 5666.625 | 11271.2 | 16881.25 | 19992.51 | 22763.7725 | 25907.7 | 32521.5 | 36728.125 | 43562.75 | 42617.4 | 45504.55 | 48289.5 | 50972.25 | 56502 | 59102.625 | 61593.75 | 63975.375 | 64057.5
|  |  |  | Erlös durch Netzeinspeisung | EUR/a | 13.9331 | 81.4269 | 187.282 | 372.5132 | 557.9253 | 660.7525 | 752.3427 | 856.2495 | 1074.8356 | 1213.8645 | 1439.7489 | 1408.5051 | 1503.9254 | 1595.968 | 1684.6329 | 1867.3911 | 1953.3418 | 2035.6734 | 2114.3861 | 2117.1004
|  |  |  | spezifischer Stromerlös durch Netzeinspeisung | ct/kWhel | 0.16525 | 0.49575 | 0.82625 | 1.322 | 1.6525 | 1.6855 | 1.7021 | 1.7351 | 1.983 | 2.0656 | 2.3135 | 2.3135 | 2.3135 | 2.3135 | 2.3135 | 2.4787 | 2.4787 | 2.4787 | 2.4788 | 2.4787 | spezifischer Stromerlös des eingespeisten Stroms bezogen auf die erzeugte kWh
Stromerlös durch Eigenverbrauch
|  | 27 | ct/kWhel | Strompreis | ct/kWhel | 27 | 27 | 27 | 27 | 27 | 27 | 27 | 27 | 27 | 27 | 27 | 27 | 27 | 27 | 27 | 27 | 27 | 27 | 27 | 27 | Strompreis muss in Eingabemaske eingegeben werden
|  |  |  | Eigenverbrauch Strom | kWhel/a | 8009.925 | 13961.25 | 16999.875 | 16906.8 | 16881.25 | 19208.49 | 21437.7275 | 23440.3 | 21681 | 22036.875 | 18669.75 | 18264.6 | 19501.95 | 20695.5 | 21845.25 | 18834 | 19700.875 | 20531.25 | 21325.125 | 21352.5
|  |  |  | Ersparnisse durch Eigenverbrauch | EUR/a | 2162.6797 | 3769.5375 | 4589.9663 | 4564.836 | 4557.9375 | 5186.2923 | 5788.1864 | 6328.881 | 5853.87 | 5949.9563 | 5040.8325 | 4931.442 | 5265.5265 | 5587.785 | 5898.2175 | 5085.18 | 5319.2362 | 5543.4375 | 5757.7838 | 5765.175
|  |  |  | spezifischer Stromerlös durch Eigenverbrauch | ct/kWhel | 25.65 | 22.95 | 20.25 | 16.2 | 13.5 | 13.23 | 13.095 | 12.825 | 10.8 | 10.125 | 8.1 | 8.1 | 8.1 | 8.1 | 8.1 | 6.75 | 6.75 | 6.75 | 6.75 | 6.75 | spezifische Einsparung durch Eigennutzung des erzeugten Stroms, anstatt Strom einkaufen zu müssen
vermiedene Netznutzungsentgelte
|  | 1 | ct/kWhel | verm. Netznutzungsentgelte | EUR/a | 4.2158 | 24.6375 | 56.6663 | 112.712 | 168.8125 | 199.9251 | 227.6377 | 259.077 | 325.215 | 367.2812 | 435.6275 | 426.174 | 455.0455 | 482.895 | 509.7225 | 565.02 | 591.0263 | 615.9375 | 639.7537 | 640.575 | vermiedene Netznutzungsentgelte mit 1 ct / kWh angenommen - abgeschätzter Mittelwert
|  |  |  | spez. verm. Netzentgelte | ct/kWhel | 0.05 | 0.15 | 0.25 | 0.4 | 0.5 | 0.51 | 0.515 | 0.525 | 0.6 | 0.625 | 0.7 | 0.7 | 0.7 | 0.7 | 0.7 | 0.75 | 0.75 | 0.75 | 0.75 | 0.75 | spezifisch vermiedene Netzentgelte bezogen auf die erzeugte kWh
Wärmegutschrift
|  | 4 | ct/kWhth | Brennstoffeinsparung für Wärmeerzeugung | ct/kWhth | 3.6 | 3.6 | 3.6 | 3.6 | 3.6 | 3.6 | 3.6 | 3.6 | 3.6 | 3.6 | 3.6 | 3.6 | 3.6 | 3.6 | 3.6 | 3.6 | 3.6 | 3.6 | 3.6 | 3.6
|  |  |  | Wärmegutschrift | EUR/a | 860.013 | 1651.9825 | 2243.2122 | 2672.3197 | 3096.7532 | 3497.958 | 3852.7671 | 4214.3327 | 4545.7346 | 4848.6742 | 4893.0329 | 4724.4654 | 4983.7783 | 5229.5783 | 5462.348 | 5595.7533 | 5799.1093 | 5990.6042 | 6170.5324 | 6129.6013
|  |  |  | spez. Wärmegutschrift | ct/kWhel | 10.2 | 10.0577 | 9.8966 | 9.4837 | 9.1722 | 8.9231 | 8.7164 | 8.54 | 8.3866 | 8.251 | 7.8625 | 7.76 | 7.6666 | 7.5807 | 7.5014 | 7.4277 | 7.3589 | 7.2945 | 7.2339 | 7.1767
Kosten |  |  |  | Fixkosten
|  |  |  | Modulkosten | EUR | 12000 | 13166.3033 | 15853.08 | 18085.7113 | 20031.8186 | 21776.3651 | 22800 | 23400 | 24000 | 24600 | 25781.1957 | 27278.9614 | 28733.494 | 30149.2351 | 31529.8882 | 32878.5815 | 34197.9878 | 35490.4135 | 36757.866 | 38002.1065 | ermittelt aus BHKW-Kenndaten
|  |  |  | Einbindung aus BHKW-Kenndaten 2015 | EUR | 7080 | 7768.1189 | 9353.3172 | 9223.7127 | 10216.2275 | 11105.9462 | 11628 | 11934 | 12240 | 12546 | 11601.5381 | 12275.5326 | 12930.0723 | 13567.1558 | 14188.4497 | 14795.3617 | 15389.0945 | 15970.6861 | 16541.0397 | 17100.9479 | ermittelt aus BHKW-Kenndaten
|  |  |  | Investitionskosten | EUR | 19080 | 20934.4222 | 25206.3972 | 27309.424 | 30248.0461 | 32882.3113 | 34428 | 35334 | 36240 | 37146 | 37382.7338 | 39554.4941 | 41663.5662 | 43716.3909 | 45718.3378 | 47673.9431 | 49587.0823 | 51461.0995 | 53298.9057 | 55103.0544 | Investitionskosten ohne Berücksichtigung des KWK-Impulsprogramms
|  |  |  | Investitionskosten mit KWK-Impulsprogramm und Korrekturfaktor | EUR | 16705 | 18184.4222 | 22081.3972 | 23809.424 | 26623.0461 | 29132.3113 | 30553 | 31334 | 32115 | 32896 | 33120.2338 | 35279.4941 | 37376.0662 | 39416.3909 | 41405.8378 | 43348.9431 | 45249.5823 | 47111.0995 | 48936.4057 | 50728.0544 | Investitionskosten mit Berücksichtigung des KWK-Impulsprogramms
Kapitaldienst
|  | 15 | Jahre | Abschreibung | EUR/a | 1113.6667 | 1212.2948 | 1472.0931 | 1587.2949 | 1774.8697 | 1942.1541 | 2036.8667 | 2088.9333 | 2141 | 2193.0667 | 2208.0156 | 2351.9663 | 2491.7377 | 2627.7594 | 2760.3892 | 2889.9295 | 3016.6388 | 3140.74 | 3262.427 | 3381.8703
|  | 2% |  | Zinsen/Finanzierung | EUR/a | 167.05 | 181.8442 | 220.814 | 238.0942 | 266.2305 | 291.3231 | 305.53 | 313.34 | 321.15 | 328.96 | 331.2023 | 352.7949 | 373.7607 | 394.1639 | 414.0584 | 433.4894 | 452.4958 | 471.111 | 489.3641 | 507.2805
|  |  |  | Summe Kapitaldienst | EUR/a | 1280.7167 | 1394.139 | 1692.9071 | 1825.3892 | 2041.1002 | 2233.4772 | 2342.3967 | 2402.2733 | 2462.15 | 2522.0267 | 2539.2179 | 2704.7612 | 2865.4984 | 3021.9233 | 3174.4476 | 3323.419 | 3469.1346 | 3611.851 | 3751.7911 | 3889.1508
|  |  |  | Spez. Kapitaldienst | ct/kWhel | 15.1897 | 8.4879 | 7.4688 | 6.4781 | 6.0455 | 5.6975 | 5.2994 | 4.868 | 4.5425 | 4.2917 | 4.0802 | 4.4426 | 4.408 | 4.3806 | 4.3595 | 4.4115 | 4.4023 | 4.398 | 4.3983 | 4.5535
Brennstoffkosten
|  | 4 | ct/kWh Hs | Kosten für den Brennstoff Gas Hs | ct/kWh | 4 | 4 | 4 | 4 | 4 | 4 | 4 | 4 | 4 | 4 | 4 | 4 | 4 | 4 | 4 | 4 | 4 | 4 | 4 | 4
|  |  |  | Kosten für den Brennstoff Gas Hi | ct/kWh | 4.428 | 4.428 | 4.428 | 4.428 | 4.428 | 4.428 | 4.428 | 4.428 | 4.428 | 4.428 | 4.428 | 4.428 | 4.428 | 4.428 | 4.428 | 4.428 | 4.428 | 4.428 | 4.428 | 4.428
|  |  |  | Kosten für den Brennstoff Gas Hi | EUR/a | 1555.6118 | 2709.2784 | 3694.6935 | 4452.5697 | 5207.9749 | 5928.9782 | 6574.9047 | 7235.339 | 7846.648 | 8410.8867 | 8615.2209 | 8352.9196 | 8845.4254 | 9315.2637 | 9763.0169 | 10033.6344 | 10429.9944 | 10805.6813 | 11161.0512 | 11116.3784
|  |  |  | spez. Brennstoffkosten Hi | ct/kWhel | 18.45 | 16.4948 | 16.3002 | 15.8016 | 15.4253 | 15.1246 | 14.8748 | 14.6619 | 14.4765 | 14.3127 | 13.8436 | 13.7199 | 13.607 | 13.5033 | 13.4075 | 13.3185 | 13.2354 | 13.1576 | 13.0844 | 13.0153
Wartungskosten
|  |  |  | spez. Wartungskosten | ct/kWhel | 6.5 | 5.6056 | 5.0653 | 4.7138 | 4.458 | 4.2594 | 4.0983 | 3.9638 | 3.8488 | 3.7487 | 3.6604 | 3.5817 | 3.5107 | 3.4463 | 3.3873 | 3.3331 | 3.283 | 3.2364 | 3.193 | 3.1523 | spez. Wartungskosten ermittelt aus BHKW-Kenndaten 2014
|  |  |  | Wartungskosten | EUR/a | 548.0475 | 920.7254 | 1148.1177 | 1328.2426 | 1505.1312 | 1669.712 | 1811.5267 | 1956.0471 | 2086.1279 | 2202.9315 | 2277.9874 | 2180.5992 | 2282.1973 | 2377.4145 | 2466.58 | 2511.0468 | 2587.1138 | 2657.9053 | 2723.6132 | 2692.3621 | Wartungskosten pro erzeugter elektrischer kWh = spez. Wartungskosten * elektr. Jahresarbeit
EEG-Umlage
|  | 6.792 | ct/kWhel | EEG-Umlage | ct/kWhel | 6.792 | 6.792 | 6.792 | 6.792 | 6.792 | 6.792 | 6.792 | 6.792 | 6.792 | 6.792 | 6.792 | 6.792 | 6.792 | 6.792 | 6.792 | 6.792 | 6.792 | 6.792 | 6.792 | 6.792 | EEG-Umlage 2015
|  | 0.4 | Anteil EEG-Umlage | EEG Abgabe Eigenverbrauch bzw. vermarktet | EUR/a | 0 | 107.6192 | 190.1726 | 187.6439 | 186.9498 | 250.1763 | 310.7402 | 365.1461 | 317.3494 | 598.6978 | 507.2198 | 496.2127 | 529.829 | 562.2553 | 593.4918 | 511.6821 | 535.2334 | 557.793 | 579.361 | 580.1047
|  |  |  | spez. EEG Abgabe | ct/kWhel | 0 | 0.65522 | 0.839 | 0.66592 | 0.55372 | 0.63819 | 0.70301 | 0.73994 | 0.58549 | 1.0188 | 0.81504 | 0.81504 | 0.81504 | 0.81504 | 0.81504 | 0.6792 | 0.6792 | 0.6792 | 0.6792 | 0.6792
Übersicht | Erlöse |  |  | Übersicht Gewinne
|  |  |  | spezifische KWK-Zulage | ct/kWhel | 1.9925 | 2.2405 | 2.6471 | 3.1798 | 3.5542 | 3.6979 | 3.8388 | 3.9556 | 4.2507 | 4.4244 | 4.8078 | 5.3612 | 5.4395 | 5.52 | 5.603 | 5.9467 | 6.0403 | 6.137 | 6.2368 | 6.5566
|  |  |  | spez. Energiesteuererleichterung | ct/kWhel | 2.5438 | 2.5175 | 2.4878 | 2.4117 | 2.3543 | 2.3084 | 2.2703 | 2.2378 | 2.2095 | 2.1845 | 2.1129 | 2.094 | 2.0768 | 2.0609 | 2.0463 | 2.0327 | 2.0201 | 2.0082 | 1.997 | 1.9865
|  |  |  | spezifischer Stromerlös durch Netzeinspeisung | ct/kWhel | 0.16525 | 0.49575 | 0.82625 | 1.322 | 1.6525 | 1.6855 | 1.7021 | 1.7351 | 1.983 | 2.0656 | 2.3135 | 2.3135 | 2.3135 | 2.3135 | 2.3135 | 2.4787 | 2.4787 | 2.4787 | 2.4788 | 2.4787
|  |  |  | spezifischer Stromerlös durch Eigenverbrauch | ct/kWhel | 25.65 | 22.95 | 20.25 | 16.2 | 13.5 | 13.23 | 13.095 | 12.825 | 10.8 | 10.125 | 8.1 | 8.1 | 8.1 | 8.1 | 8.1 | 6.75 | 6.75 | 6.75 | 6.75 | 6.75
|  |  |  | spez. verm. Netzentgelte | ct/kWhel | 0.05 | 0.15 | 0.25 | 0.4 | 0.5 | 0.51 | 0.515 | 0.525 | 0.6 | 0.625 | 0.7 | 0.7 | 0.7 | 0.7 | 0.7 | 0.75 | 0.75 | 0.75 | 0.75 | 0.75
|  |  |  | spez. Wärmegutschrift | ct/kWhel | 10.2 | 10.0577 | 9.8966 | 9.4837 | 9.1722 | 8.9231 | 8.7164 | 8.54 | 8.3866 | 8.251 | 7.8625 | 7.76 | 7.6666 | 7.5807 | 7.5014 | 7.4277 | 7.3589 | 7.2945 | 7.2339 | 7.1767
|  |  |  | Gesamte Erlöse | ct/kWhel | 40.6015 | 38.4115 | 36.3577 | 32.9972 | 30.7332 | 30.3549 | 30.1375 | 29.8185 | 28.2298 | 27.6755 | 25.8967 | 26.3287 | 26.2963 | 26.2752 | 26.2643 | 25.3859 | 25.3981 | 25.4184 | 25.4464 | 25.6985
Übersicht | Kosten |  |  | Übersicht Kosten
|  |  |  | spez. Brennstoffkosten Hi | ct/kWhel | 18.45 | 16.4948 | 16.3002 | 15.8016 | 15.4253 | 15.1246 | 14.8748 | 14.6619 | 14.4765 | 14.3127 | 13.8436 | 13.7199 | 13.607 | 13.5033 | 13.4075 | 13.3185 | 13.2354 | 13.1576 | 13.0844 | 13.0153
|  |  |  | spez. Wartungskosten | ct/kWhel | 6.5 | 5.6056 | 5.0653 | 4.7138 | 4.458 | 4.2594 | 4.0983 | 3.9638 | 3.8488 | 3.7487 | 3.6604 | 3.5817 | 3.5107 | 3.4463 | 3.3873 | 3.3331 | 3.283 | 3.2364 | 3.193 | 3.1523
|  |  |  | spez. EEG Abgabe | ct/kWhel | 0 | 0.65522 | 0.839 | 0.66592 | 0.55372 | 0.63819 | 0.70301 | 0.73994 | 0.58549 | 1.0188 | 0.81504 | 0.81504 | 0.81504 | 0.81504 | 0.81504 | 0.6792 | 0.6792 | 0.6792 | 0.6792 | 0.6792
|  |  |  | Gesamte Kosten | ct/kWhel | 24.95 | 22.7557 | 22.2045 | 21.1813 | 20.437 | 20.0221 | 19.6762 | 19.3656 | 18.9108 | 19.0803 | 18.3191 | 18.1166 | 17.9327 | 17.7646 | 17.6099 | 17.3308 | 17.1976 | 17.0732 | 16.9566 | 16.8468
Wirtschaft- | lichkeit |  |  | Wirtschaftlichkeit
|  |  |  | Gesamtinvestitionen mit KWK-Impulsprogramm | EUR | 16705 | 18184.4222 | 22081.3972 | 23809.424 | 26623.0461 | 29132.3113 | 30553 | 31334 | 32115 | 32896 | 33120.2338 | 35279.4941 | 37376.0662 | 39416.3909 | 41405.8378 | 43348.9431 | 45249.5823 | 47111.0995 | 48936.4057 | 50728.0544
|  |  |  | spezifische Investitionskosten | ct/kWhel | 198.1261 | 110.7119 | 97.4186 | 84.4965 | 78.8539 | 74.3152 | 69.1221 | 63.496 | 59.25 | 55.9789 | 53.2202 | 57.9473 | 57.4959 | 57.1376 | 56.8625 | 57.5408 | 57.4208 | 57.3651 | 57.3694 | 59.3936
|  |  |  | Deckungsbeitrag | EUR/a | 1152.6086 | 2389.6208 | 2987.2315 | 3091.4038 | 3210.0094 | 3759.2485 | 4318.5271 | 4844.9616 | 4729.9744 | 4722.0118 | 4384.5094 | 4646.9245 | 5063.0963 | 5476.871 | 5887.8543 | 5634.8751 | 6009.7542 | 6382.3791 | 6752.5221 | 7052.9632
|  |  |  | spezifischer Deckungsbeitrag | ct/kWhel | 13.6703 | 14.5487 | 13.1791 | 10.971 | 9.5076 | 9.5897 | 9.7701 | 9.8179 | 8.7265 | 8.0354 | 7.0454 | 7.6327 | 7.7886 | 7.9392 | 8.0858 | 7.4797 | 7.6263 | 7.7715 | 7.9162 | 8.2578
|  |  |  | Amortisationszeit | a | 14.4932 | 7.6098 | 7.3919 | 7.7018 | 8.2938 | 7.7495 | 7.0749 | 6.4673 | 6.7897 | 6.9665 | 7.5539 | 7.592 | 7.3821 | 7.1969 | 7.0324 | 7.693 | 7.5294 | 7.3814 | 7.2471 | 7.1924
|  |  |  | Amortisationszeit | a | 14.4932 | 7.6098 | 7.3919 | 7.7018 | 8.2938 | 7.7495 | 7.0749 | 6.4673 | 6.7897 | 6.9665 | 7.5539 | 7.592 | 7.3821 | 7.1969 | 7.0324 | 7.693 | 7.5294 | 7.3814 | 7.2471 | 7.1924

## Berechnungen_Lastgang (hidden)
|  |  | 1 | [8 empty] | 2 | [8 empty] | 3 | [8 empty] | 4 | [8 empty] | 5 | [8 empty] | 6 | [8 empty] | 7 | [8 empty] | 8 | [8 empty] | 9 | [8 empty] | 10 | [8 empty] | 11 | [8 empty] | 12 | [8 empty] | 13 | [8 empty] | 14 | [8 empty] | 15 | [8 empty] | 16 | [8 empty] | 17 | [8 empty] | 18 | [8 empty] | 19 | [8 empty] | 20
geordnete Jahresdauerlinie vom gesamten Wärmebedarf |  |  | therm Leistung BHKW |  | thermische Arbeit BHKW |  | therm Leistung BHKW |  | elektrische Leistung BHKW |  |  | therm Leistung BHKW |  | thermische Arbeit BHKW |  | therm Leistung BHKW |  | elektrische Leistung BHKW |  |  | therm Leistung BHKW |  | thermische Arbeit BHKW |  | therm Leistung BHKW |  | elektrische Leistung BHKW |  |  | therm Leistung BHKW |  | thermische Arbeit BHKW |  | therm Leistung BHKW |  | elektrische Leistung BHKW |  |  | therm Leistung BHKW |  | thermische Arbeit BHKW |  | therm Leistung BHKW |  | elektrische Leistung BHKW |  |  | therm Leistung BHKW |  | thermische Arbeit BHKW |  | therm Leistung BHKW |  | elektrische Leistung BHKW |  |  | therm Leistung BHKW |  | thermische Arbeit BHKW |  | therm Leistung BHKW |  | elektrische Leistung BHKW |  |  | therm Leistung BHKW |  | thermische Arbeit BHKW |  | therm Leistung BHKW |  | elektrische Leistung BHKW |  |  | therm Leistung BHKW |  | thermische Arbeit BHKW |  | therm Leistung BHKW |  | elektrische Leistung BHKW |  |  | therm Leistung BHKW |  | thermische Arbeit BHKW |  | therm Leistung BHKW |  | elektrische Leistung BHKW |  |  | therm Leistung BHKW |  | thermische Arbeit BHKW |  | therm Leistung BHKW |  | elektrische Leistung BHKW |  |  | therm Leistung BHKW |  | thermische Arbeit BHKW |  | therm Leistung BHKW |  | elektrische Leistung BHKW |  |  | therm Leistung BHKW |  | thermische Arbeit BHKW |  | therm Leistung BHKW |  | elektrische Leistung BHKW |  |  | therm Leistung BHKW |  | thermische Arbeit BHKW |  | therm Leistung BHKW |  | elektrische Leistung BHKW |  |  | therm Leistung BHKW |  | thermische Arbeit BHKW |  | therm Leistung BHKW |  | elektrische Leistung BHKW |  |  | therm Leistung BHKW |  | thermische Arbeit BHKW |  | therm Leistung BHKW |  | elektrische Leistung BHKW |  |  | therm Leistung BHKW |  | thermische Arbeit BHKW |  | therm Leistung BHKW |  | elektrische Leistung BHKW |  |  | therm Leistung BHKW |  | thermische Arbeit BHKW |  | therm Leistung BHKW |  | elektrische Leistung BHKW |  |  | therm Leistung BHKW |  | thermische Arbeit BHKW |  | therm Leistung BHKW |  | elektrische Leistung BHKW |  |  | therm Leistung BHKW |  | thermische Arbeit BHKW |  | therm Leistung BHKW |  | elektrische Leistung BHKW |  |  | therm Leistung BHKW
h/a | Wärmebedarf sortiert | kWh | h/a | kW | h/a | kWh | h/a | kW | h/a | kW | kWhel | h/a | kW | h/a | kWh | h/a | kW | h/a | kW | kWhel | h/a | kW | h/a | kWh | h/a | kW | h/a | kW | kWhel | h/a | kW | h/a | kWh | h/a | kW | h/a | kW | kWhel | h/a | kW | h/a | kWh | h/a | kW | h/a | kW | kWhel | h/a | kW | h/a | kWh | h/a | kW | h/a | kW | kWhel | h/a | kW | h/a | kWh | h/a | kW | h/a | kW | kWhel | h/a | kW | h/a | kWh | h/a | kW | h/a | kW | kWhel | h/a | kW | h/a | kWh | h/a | kW | h/a | kW | kWhel | h/a | kW | h/a | kWh | h/a | kW | h/a | kW | kWhel | h/a | kW | h/a | kWh | h/a | kW | h/a | kW | kWhel | h/a | kW | h/a | kWh | h/a | kW | h/a | kW | kWhel | h/a | kW | h/a | kWh | h/a | kW | h/a | kW | kWhel | h/a | kW | h/a | kWh | h/a | kW | h/a | kW | kWhel | h/a | kW | h/a | kWh | h/a | kW | h/a | kW | kWhel | h/a | kW | h/a | kWh | h/a | kW | h/a | kW | kWhel | h/a | kW | h/a | kWh | h/a | kW | h/a | kW | kWhel | h/a | kW | h/a | kWh | h/a | kW | h/a | kW | kWhel | h/a | kW | h/a | kWh | h/a | kW | h/a | kW | kWhel | h/a | kW | h/a | kWh | h/a | kW | h/a | kW | kWhel | h/a | kW
0 | 77 | 5602.8595 | 0 | 2.8333 | 0 | 206.8333 | 0 | 2.8333 | 0 | 1 | 73 | 0 | 5.5876 | 0 | 407.8969 | 0 | 5.5876 | 0 | 2 | 146 | 0 | 8.2472 | 0 | 602.043 | 0 | 8.2472 | 0 | 3 | 219 | 0 | 10.5375 | 0 | 769.2342 | 0 | 10.5375 | 0 | 4 | 292 | 0 | 12.7391 | 0 | 929.9559 | 0 | 12.7391 | 0 | 5 | 365 | 0 | 14.8719 | 0 | 1085.648 | 0 | 14.8719 | 0 | 6 | 438 | 0 | 16.9485 | 0 | 1237.2406 | 0 | 16.9485 | 0 | 7 | 511 | 0 | 18.9778 | 0 | 1385.3822 | 0 | 18.9778 | 0 | 8 | 584 | 0 | 20.9664 | 0 | 1530.5504 | 0 | 20.9664 | 0 | 9 | 657 | 0 | 22.9193 | 0 | 1673.1105 | 0 | 22.9193 | 0 | 10 | 730 | 0 | 24.0243 | 0 | 1753.7752 | 0 | 24.0243 | 0 | 11 | 803 | 0 | 25.8668 | 0 | 1888.2756 | 0 | 25.8668 | 0 | 12 | 876 | 0 | 27.6849 | 0 | 2020.9969 | 0 | 27.6849 | 0 | 13 | 949 | 0 | 29.4807 | 0 | 2152.0898 | 0 | 29.4807 | 0 | 14 | 1022 | 0 | 31.2559 | 0 | 2281.6825 | 0 | 31.2559 | 0 | 15 | 1095 | 0 | 33.0121 | 0 | 2409.8851 | 0 | 33.0121 | 0 | 16 | 1168 | 0 | 34.7506 | 0 | 2536.7932 | 0 | 34.7506 | 0 | 17 | 1241 | 0 | 36.4725 | 0 | 2662.4907 | 0 | 36.4725 | 0 | 18 | 1314 | 0 | 38.1788 | 0 | 2787.0517 | 0 | 38.1788 | 0 | 19 | 1387 | 0 | 39.8704 | 0 | 2910.5419 | 0 | 39.8704 | 0 | 20 | 1460 | 0 | 18.9778 | 117064.7963
73 | 76.503 | 5566.5785 | 73 | 2.8333 | 73 | 206.8333 | 73 | 2.8333 | 73 | 1 | 73 | 73 | 5.5876 | 73 | 407.8969 | 73 | 5.5876 | 73 | 2 | 146 | 73 | 8.2472 | 73 | 602.043 | 73 | 8.2472 | 73 | 3 | 219 | 73 | 10.5375 | 73 | 769.2342 | 73 | 10.5375 | 73 | 4 | 292 | 73 | 12.7391 | 73 | 929.9559 | 73 | 12.7391 | 73 | 5 | 365 | 73 | 14.8719 | 73 | 1085.648 | 73 | 14.8719 | 73 | 6 | 438 | 73 | 16.9485 | 73 | 1237.2406 | 73 | 16.9485 | 73 | 7 | 511 | 73 | 18.9778 | 73 | 1385.3822 | 73 | 18.9778 | 73 | 8 | 584 | 73 | 20.9664 | 73 | 1530.5504 | 73 | 20.9664 | 73 | 9 | 657 | 73 | 22.9193 | 73 | 1673.1105 | 73 | 22.9193 | 73 | 10 | 730 | 73 | 24.0243 | 73 | 1753.7752 | 73 | 24.0243 | 73 | 11 | 803 | 73 | 25.8668 | 73 | 1888.2756 | 73 | 25.8668 | 73 | 12 | 876 | 73 | 27.6849 | 73 | 2020.9969 | 73 | 27.6849 | 73 | 13 | 949 | 73 | 29.4807 | 73 | 2152.0898 | 73 | 29.4807 | 73 | 14 | 1022 | 73 | 31.2559 | 73 | 2281.6825 | 73 | 31.2559 | 73 | 15 | 1095 | 73 | 33.0121 | 73 | 2409.8851 | 73 | 33.0121 | 73 | 16 | 1168 | 73 | 34.7506 | 73 | 2536.7932 | 73 | 34.7506 | 73 | 17 | 1241 | 73 | 36.4725 | 73 | 2662.4907 | 73 | 36.4725 | 73 | 18 | 1314 | 73 | 38.1788 | 73 | 2787.0517 | 73 | 38.1788 | 73 | 19 | 1387 | 73 | 39.8704 | 73 | 2910.5419 | 73 | 39.8704 | 73 | 20 | 1460 | 73 | 18.9778
146 | 76.006 | 5530.2975 | 146 | 2.8333 | 146 | 206.8333 | 146 | 2.8333 | 146 | 1 | 73 | 146 | 5.5876 | 146 | 407.8969 | 146 | 5.5876 | 146 | 2 | 146 | 146 | 8.2472 | 146 | 602.043 | 146 | 8.2472 | 146 | 3 | 219 | 146 | 10.5375 | 146 | 769.2342 | 146 | 10.5375 | 146 | 4 | 292 | 146 | 12.7391 | 146 | 929.9559 | 146 | 12.7391 | 146 | 5 | 365 | 146 | 14.8719 | 146 | 1085.648 | 146 | 14.8719 | 146 | 6 | 438 | 146 | 16.9485 | 146 | 1237.2406 | 146 | 16.9485 | 146 | 7 | 511 | 146 | 18.9778 | 146 | 1385.3822 | 146 | 18.9778 | 146 | 8 | 584 | 146 | 20.9664 | 146 | 1530.5504 | 146 | 20.9664 | 146 | 9 | 657 | 146 | 22.9193 | 146 | 1673.1105 | 146 | 22.9193 | 146 | 10 | 730 | 146 | 24.0243 | 146 | 1753.7752 | 146 | 24.0243 | 146 | 11 | 803 | 146 | 25.8668 | 146 | 1888.2756 | 146 | 25.8668 | 146 | 12 | 876 | 146 | 27.6849 | 146 | 2020.9969 | 146 | 27.6849 | 146 | 13 | 949 | 146 | 29.4807 | 146 | 2152.0898 | 146 | 29.4807 | 146 | 14 | 1022 | 146 | 31.2559 | 146 | 2281.6825 | 146 | 31.2559 | 146 | 15 | 1095 | 146 | 33.0121 | 146 | 2409.8851 | 146 | 33.0121 | 146 | 16 | 1168 | 146 | 34.7506 | 146 | 2536.7932 | 146 | 34.7506 | 146 | 17 | 1241 | 146 | 36.4725 | 146 | 2662.4907 | 146 | 36.4725 | 146 | 18 | 1314 | 146 | 38.1788 | 146 | 2787.0517 | 146 | 38.1788 | 146 | 19 | 1387 | 146 | 39.8704 | 146 | 2910.5419 | 146 | 39.8704 | 146 | 20 | 1460 | 146 | 18.9778
219 | 75.509 | 5494.0165 | 219 | 2.8333 | 219 | 206.8333 | 219 | 2.8333 | 219 | 1 | 73 | 219 | 5.5876 | 219 | 407.8969 | 219 | 5.5876 | 219 | 2 | 146 | 219 | 8.2472 | 219 | 602.043 | 219 | 8.2472 | 219 | 3 | 219 | 219 | 10.5375 | 219 | 769.2342 | 219 | 10.5375 | 219 | 4 | 292 | 219 | 12.7391 | 219 | 929.9559 | 219 | 12.7391 | 219 | 5 | 365 | 219 | 14.8719 | 219 | 1085.648 | 219 | 14.8719 | 219 | 6 | 438 | 219 | 16.9485 | 219 | 1237.2406 | 219 | 16.9485 | 219 | 7 | 511 | 219 | 18.9778 | 219 | 1385.3822 | 219 | 18.9778 | 219 | 8 | 584 | 219 | 20.9664 | 219 | 1530.5504 | 219 | 20.9664 | 219 | 9 | 657 | 219 | 22.9193 | 219 | 1673.1105 | 219 | 22.9193 | 219 | 10 | 730 | 219 | 24.0243 | 219 | 1753.7752 | 219 | 24.0243 | 219 | 11 | 803 | 219 | 25.8668 | 219 | 1888.2756 | 219 | 25.8668 | 219 | 12 | 876 | 219 | 27.6849 | 219 | 2020.9969 | 219 | 27.6849 | 219 | 13 | 949 | 219 | 29.4807 | 219 | 2152.0898 | 219 | 29.4807 | 219 | 14 | 1022 | 219 | 31.2559 | 219 | 2281.6825 | 219 | 31.2559 | 219 | 15 | 1095 | 219 | 33.0121 | 219 | 2409.8851 | 219 | 33.0121 | 219 | 16 | 1168 | 219 | 34.7506 | 219 | 2536.7932 | 219 | 34.7506 | 219 | 17 | 1241 | 219 | 36.4725 | 219 | 2662.4907 | 219 | 36.4725 | 219 | 18 | 1314 | 219 | 38.1788 | 219 | 2787.0517 | 219 | 38.1788 | 219 | 19 | 1387 | 219 | 39.8704 | 219 | 2910.5419 | 219 | 39.8704 | 219 | 20 | 1460 | 219 | 18.9778
292 | 75.012 | 5457.7355 | 292 | 2.8333 | 292 | 206.8333 | 292 | 2.8333 | 292 | 1 | 73 | 292 | 5.5876 | 292 | 407.8969 | 292 | 5.5876 | 292 | 2 | 146 | 292 | 8.2472 | 292 | 602.043 | 292 | 8.2472 | 292 | 3 | 219 | 292 | 10.5375 | 292 | 769.2342 | 292 | 10.5375 | 292 | 4 | 292 | 292 | 12.7391 | 292 | 929.9559 | 292 | 12.7391 | 292 | 5 | 365 | 292 | 14.8719 | 292 | 1085.648 | 292 | 14.8719 | 292 | 6 | 438 | 292 | 16.9485 | 292 | 1237.2406 | 292 | 16.9485 | 292 | 7 | 511 | 292 | 18.9778 | 292 | 1385.3822 | 292 | 18.9778 | 292 | 8 | 584 | 292 | 20.9664 | 292 | 1530.5504 | 292 | 20.9664 | 292 | 9 | 657 | 292 | 22.9193 | 292 | 1673.1105 | 292 | 22.9193 | 292 | 10 | 730 | 292 | 24.0243 | 292 | 1753.7752 | 292 | 24.0243 | 292 | 11 | 803 | 292 | 25.8668 | 292 | 1888.2756 | 292 | 25.8668 | 292 | 12 | 876 | 292 | 27.6849 | 292 | 2020.9969 | 292 | 27.6849 | 292 | 13 | 949 | 292 | 29.4807 | 292 | 2152.0898 | 292 | 29.4807 | 292 | 14 | 1022 | 292 | 31.2559 | 292 | 2281.6825 | 292 | 31.2559 | 292 | 15 | 1095 | 292 | 33.0121 | 292 | 2409.8851 | 292 | 33.0121 | 292 | 16 | 1168 | 292 | 34.7506 | 292 | 2536.7932 | 292 | 34.7506 | 292 | 17 | 1241 | 292 | 36.4725 | 292 | 2662.4907 | 292 | 36.4725 | 292 | 18 | 1314 | 292 | 38.1788 | 292 | 2787.0517 | 292 | 38.1788 | 292 | 19 | 1387 | 292 | 39.8704 | 292 | 2910.5419 | 292 | 39.8704 | 292 | 20 | 1460 | 292 | 18.9778
365 | 74.515 | 5421.4545 | 365 | 2.8333 | 365 | 206.8333 | 365 | 2.8333 | 365 | 1 | 73 | 365 | 5.5876 | 365 | 407.8969 | 365 | 5.5876 | 365 | 2 | 146 | 365 | 8.2472 | 365 | 602.043 | 365 | 8.2472 | 365 | 3 | 219 | 365 | 10.5375 | 365 | 769.2342 | 365 | 10.5375 | 365 | 4 | 292 | 365 | 12.7391 | 365 | 929.9559 | 365 | 12.7391 | 365 | 5 | 365 | 365 | 14.8719 | 365 | 1085.648 | 365 | 14.8719 | 365 | 6 | 438 | 365 | 16.9485 | 365 | 1237.2406 | 365 | 16.9485 | 365 | 7 | 511 | 365 | 18.9778 | 365 | 1385.3822 | 365 | 18.9778 | 365 | 8 | 584 | 365 | 20.9664 | 365 | 1530.5504 | 365 | 20.9664 | 365 | 9 | 657 | 365 | 22.9193 | 365 | 1673.1105 | 365 | 22.9193 | 365 | 10 | 730 | 365 | 24.0243 | 365 | 1753.7752 | 365 | 24.0243 | 365 | 11 | 803 | 365 | 25.8668 | 365 | 1888.2756 | 365 | 25.8668 | 365 | 12 | 876 | 365 | 27.6849 | 365 | 2020.9969 | 365 | 27.6849 | 365 | 13 | 949 | 365 | 29.4807 | 365 | 2152.0898 | 365 | 29.4807 | 365 | 14 | 1022 | 365 | 31.2559 | 365 | 2281.6825 | 365 | 31.2559 | 365 | 15 | 1095 | 365 | 33.0121 | 365 | 2409.8851 | 365 | 33.0121 | 365 | 16 | 1168 | 365 | 34.7506 | 365 | 2536.7932 | 365 | 34.7506 | 365 | 17 | 1241 | 365 | 36.4725 | 365 | 2662.4907 | 365 | 36.4725 | 365 | 18 | 1314 | 365 | 38.1788 | 365 | 2787.0517 | 365 | 38.1788 | 365 | 19 | 1387 | 365 | 39.8704 | 365 | 2910.5419 | 365 | 39.8704 | 365 | 20 | 1460 | 365 | 18.9778
438 | 74.018 | 5385.1735 | 438 | 2.8333 | 438 | 206.8333 | 438 | 2.8333 | 438 | 1 | 73 | 438 | 5.5876 | 438 | 407.8969 | 438 | 5.5876 | 438 | 2 | 146 | 438 | 8.2472 | 438 | 602.043 | 438 | 8.2472 | 438 | 3 | 219 | 438 | 10.5375 | 438 | 769.2342 | 438 | 10.5375 | 438 | 4 | 292 | 438 | 12.7391 | 438 | 929.9559 | 438 | 12.7391 | 438 | 5 | 365 | 438 | 14.8719 | 438 | 1085.648 | 438 | 14.8719 | 438 | 6 | 438 | 438 | 16.9485 | 438 | 1237.2406 | 438 | 16.9485 | 438 | 7 | 511 | 438 | 18.9778 | 438 | 1385.3822 | 438 | 18.9778 | 438 | 8 | 584 | 438 | 20.9664 | 438 | 1530.5504 | 438 | 20.9664 | 438 | 9 | 657 | 438 | 22.9193 | 438 | 1673.1105 | 438 | 22.9193 | 438 | 10 | 730 | 438 | 24.0243 | 438 | 1753.7752 | 438 | 24.0243 | 438 | 11 | 803 | 438 | 25.8668 | 438 | 1888.2756 | 438 | 25.8668 | 438 | 12 | 876 | 438 | 27.6849 | 438 | 2020.9969 | 438 | 27.6849 | 438 | 13 | 949 | 438 | 29.4807 | 438 | 2152.0898 | 438 | 29.4807 | 438 | 14 | 1022 | 438 | 31.2559 | 438 | 2281.6825 | 438 | 31.2559 | 438 | 15 | 1095 | 438 | 33.0121 | 438 | 2409.8851 | 438 | 33.0121 | 438 | 16 | 1168 | 438 | 34.7506 | 438 | 2536.7932 | 438 | 34.7506 | 438 | 17 | 1241 | 438 | 36.4725 | 438 | 2662.4907 | 438 | 36.4725 | 438 | 18 | 1314 | 438 | 38.1788 | 438 | 2787.0517 | 438 | 38.1788 | 438 | 19 | 1387 | 438 | 39.8704 | 438 | 2910.5419 | 438 | 39.8704 | 438 | 20 | 1460 | 438 | 18.9778
511 | 73.521 | 5348.8925 | 511 | 2.8333 | 511 | 206.8333 | 511 | 2.8333 | 511 | 1 | 73 | 511 | 5.5876 | 511 | 407.8969 | 511 | 5.5876 | 511 | 2 | 146 | 511 | 8.2472 | 511 | 602.043 | 511 | 8.2472 | 511 | 3 | 219 | 511 | 10.5375 | 511 | 769.2342 | 511 | 10.5375 | 511 | 4 | 292 | 511 | 12.7391 | 511 | 929.9559 | 511 | 12.7391 | 511 | 5 | 365 | 511 | 14.8719 | 511 | 1085.648 | 511 | 14.8719 | 511 | 6 | 438 | 511 | 16.9485 | 511 | 1237.2406 | 511 | 16.9485 | 511 | 7 | 511 | 511 | 18.9778 | 511 | 1385.3822 | 511 | 18.9778 | 511 | 8 | 584 | 511 | 20.9664 | 511 | 1530.5504 | 511 | 20.9664 | 511 | 9 | 657 | 511 | 22.9193 | 511 | 1673.1105 | 511 | 22.9193 | 511 | 10 | 730 | 511 | 24.0243 | 511 | 1753.7752 | 511 | 24.0243 | 511 | 11 | 803 | 511 | 25.8668 | 511 | 1888.2756 | 511 | 25.8668 | 511 | 12 | 876 | 511 | 27.6849 | 511 | 2020.9969 | 511 | 27.6849 | 511 | 13 | 949 | 511 | 29.4807 | 511 | 2152.0898 | 511 | 29.4807 | 511 | 14 | 1022 | 511 | 31.2559 | 511 | 2281.6825 | 511 | 31.2559 | 511 | 15 | 1095 | 511 | 33.0121 | 511 | 2409.8851 | 511 | 33.0121 | 511 | 16 | 1168 | 511 | 34.7506 | 511 | 2536.7932 | 511 | 34.7506 | 511 | 17 | 1241 | 511 | 36.4725 | 511 | 2662.4907 | 511 | 36.4725 | 511 | 18 | 1314 | 511 | 38.1788 | 511 | 2787.0517 | 511 | 38.1788 | 511 | 19 | 1387 | 511 | 39.8704 | 511 | 2910.5419 | 511 | 39.8704 | 511 | 20 | 1460 | 511 | 18.9778
584 | 73.024 | 5312.6115 | 584 | 2.8333 | 584 | 206.8333 | 584 | 2.8333 | 584 | 1 | 73 | 584 | 5.5876 | 584 | 407.8969 | 584 | 5.5876 | 584 | 2 | 146 | 584 | 8.2472 | 584 | 602.043 | 584 | 8.2472 | 584 | 3 | 219 | 584 | 10.5375 | 584 | 769.2342 | 584 | 10.5375 | 584 | 4 | 292 | 584 | 12.7391 | 584 | 929.9559 | 584 | 12.7391 | 584 | 5 | 365 | 584 | 14.8719 | 584 | 1085.648 | 584 | 14.8719 | 584 | 6 | 438 | 584 | 16.9485 | 584 | 1237.2406 | 584 | 16.9485 | 584 | 7 | 511 | 584 | 18.9778 | 584 | 1385.3822 | 584 | 18.9778 | 584 | 8 | 584 | 584 | 20.9664 | 584 | 1530.5504 | 584 | 20.9664 | 584 | 9 | 657 | 584 | 22.9193 | 584 | 1673.1105 | 584 | 22.9193 | 584 | 10 | 730 | 584 | 24.0243 | 584 | 1753.7752 | 584 | 24.0243 | 584 | 11 | 803 | 584 | 25.8668 | 584 | 1888.2756 | 584 | 25.8668 | 584 | 12 | 876 | 584 | 27.6849 | 584 | 2020.9969 | 584 | 27.6849 | 584 | 13 | 949 | 584 | 29.4807 | 584 | 2152.0898 | 584 | 29.4807 | 584 | 14 | 1022 | 584 | 31.2559 | 584 | 2281.6825 | 584 | 31.2559 | 584 | 15 | 1095 | 584 | 33.0121 | 584 | 2409.8851 | 584 | 33.0121 | 584 | 16 | 1168 | 584 | 34.7506 | 584 | 2536.7932 | 584 | 34.7506 | 584 | 17 | 1241 | 584 | 36.4725 | 584 | 2662.4907 | 584 | 36.4725 | 584 | 18 | 1314 | 584 | 38.1788 | 584 | 2787.0517 | 584 | 38.1788 | 584 | 19 | 1387 | 584 | 39.8704 | 584 | 2910.5419 | 584 | 39.8704 | 584 | 20 | 1460 | 584 | 18.9778
657 | 72.527 | 5276.3305 | 657 | 2.8333 | 657 | 206.8333 | 657 | 2.8333 | 657 | 1 | 73 | 657 | 5.5876 | 657 | 407.8969 | 657 | 5.5876 | 657 | 2 | 146 | 657 | 8.2472 | 657 | 602.043 | 657 | 8.2472 | 657 | 3 | 219 | 657 | 10.5375 | 657 | 769.2342 | 657 | 10.5375 | 657 | 4 | 292 | 657 | 12.7391 | 657 | 929.9559 | 657 | 12.7391 | 657 | 5 | 365 | 657 | 14.8719 | 657 | 1085.648 | 657 | 14.8719 | 657 | 6 | 438 | 657 | 16.9485 | 657 | 1237.2406 | 657 | 16.9485 | 657 | 7 | 511 | 657 | 18.9778 | 657 | 1385.3822 | 657 | 18.9778 | 657 | 8 | 584 | 657 | 20.9664 | 657 | 1530.5504 | 657 | 20.9664 | 657 | 9 | 657 | 657 | 22.9193 | 657 | 1673.1105 | 657 | 22.9193 | 657 | 10 | 730 | 657 | 24.0243 | 657 | 1753.7752 | 657 | 24.0243 | 657 | 11 | 803 | 657 | 25.8668 | 657 | 1888.2756 | 657 | 25.8668 | 657 | 12 | 876 | 657 | 27.6849 | 657 | 2020.9969 | 657 | 27.6849 | 657 | 13 | 949 | 657 | 29.4807 | 657 | 2152.0898 | 657 | 29.4807 | 657 | 14 | 1022 | 657 | 31.2559 | 657 | 2281.6825 | 657 | 31.2559 | 657 | 15 | 1095 | 657 | 33.0121 | 657 | 2409.8851 | 657 | 33.0121 | 657 | 16 | 1168 | 657 | 34.7506 | 657 | 2536.7932 | 657 | 34.7506 | 657 | 17 | 1241 | 657 | 36.4725 | 657 | 2662.4907 | 657 | 36.4725 | 657 | 18 | 1314 | 657 | 38.1788 | 657 | 2787.0517 | 657 | 38.1788 | 657 | 19 | 1387 | 657 | 39.8704 | 657 | 2910.5419 | 657 | 39.8704 | 657 | 20 | 1460 | 657 | 18.9778
730 | 72.03 | 5255.3795 | 730 | 2.8333 | 730 | 206.8333 | 730 | 2.8333 | 730 | 1 | 73 | 730 | 5.5876 | 730 | 407.8969 | 730 | 5.5876 | 730 | 2 | 146 | 730 | 8.2472 | 730 | 602.043 | 730 | 8.2472 | 730 | 3 | 219 | 730 | 10.5375 | 730 | 769.2342 | 730 | 10.5375 | 730 | 4 | 292 | 730 | 12.7391 | 730 | 929.9559 | 730 | 12.7391 | 730 | 5 | 365 | 730 | 14.8719 | 730 | 1085.648 | 730 | 14.8719 | 730 | 6 | 438 | 730 | 16.9485 | 730 | 1237.2406 | 730 | 16.9485 | 730 | 7 | 511 | 730 | 18.9778 | 730 | 1385.3822 | 730 | 18.9778 | 730 | 8 | 584 | 730 | 20.9664 | 730 | 1530.5504 | 730 | 20.9664 | 730 | 9 | 657 | 730 | 22.9193 | 730 | 1673.1105 | 730 | 22.9193 | 730 | 10 | 730 | 730 | 24.0243 | 730 | 1753.7752 | 730 | 24.0243 | 730 | 11 | 803 | 730 | 25.8668 | 730 | 1888.2756 | 730 | 25.8668 | 730 | 12 | 876 | 730 | 27.6849 | 730 | 2020.9969 | 730 | 27.6849 | 730 | 13 | 949 | 730 | 29.4807 | 730 | 2152.0898 | 730 | 29.4807 | 730 | 14 | 1022 | 730 | 31.2559 | 730 | 2281.6825 | 730 | 31.2559 | 730 | 15 | 1095 | 730 | 33.0121 | 730 | 2409.8851 | 730 | 33.0121 | 730 | 16 | 1168 | 730 | 34.7506 | 730 | 2536.7932 | 730 | 34.7506 | 730 | 17 | 1241 | 730 | 36.4725 | 730 | 2662.4907 | 730 | 36.4725 | 730 | 18 | 1314 | 730 | 38.1788 | 730 | 2787.0517 | 730 | 38.1788 | 730 | 19 | 1387 | 730 | 39.8704 | 730 | 2910.5419 | 730 | 39.8704 | 730 | 20 | 1460 | 730 | 18.9778
803 | 71.953 | 5249.7585 | 803 | 2.8333 | 803 | 206.8333 | 803 | 2.8333 | 803 | 1 | 73 | 803 | 5.5876 | 803 | 407.8969 | 803 | 5.5876 | 803 | 2 | 146 | 803 | 8.2472 | 803 | 602.043 | 803 | 8.2472 | 803 | 3 | 219 | 803 | 10.5375 | 803 | 769.2342 | 803 | 10.5375 | 803 | 4 | 292 | 803 | 12.7391 | 803 | 929.9559 | 803 | 12.7391 | 803 | 5 | 365 | 803 | 14.8719 | 803 | 1085.648 | 803 | 14.8719 | 803 | 6 | 438 | 803 | 16.9485 | 803 | 1237.2406 | 803 | 16.9485 | 803 | 7 | 511 | 803 | 18.9778 | 803 | 1385.3822 | 803 | 18.9778 | 803 | 8 | 584 | 803 | 20.9664 | 803 | 1530.5504 | 803 | 20.9664 | 803 | 9 | 657 | 803 | 22.9193 | 803 | 1673.1105 | 803 | 22.9193 | 803 | 10 | 730 | 803 | 24.0243 | 803 | 1753.7752 | 803 | 24.0243 | 803 | 11 | 803 | 803 | 25.8668 | 803 | 1888.2756 | 803 | 25.8668 | 803 | 12 | 876 | 803 | 27.6849 | 803 | 2020.9969 | 803 | 27.6849 | 803 | 13 | 949 | 803 | 29.4807 | 803 | 2152.0898 | 803 | 29.4807 | 803 | 14 | 1022 | 803 | 31.2559 | 803 | 2281.6825 | 803 | 31.2559 | 803 | 15 | 1095 | 803 | 33.0121 | 803 | 2409.8851 | 803 | 33.0121 | 803 | 16 | 1168 | 803 | 34.7506 | 803 | 2536.7932 | 803 | 34.7506 | 803 | 17 | 1241 | 803 | 36.4725 | 803 | 2662.4907 | 803 | 36.4725 | 803 | 18 | 1314 | 803 | 38.1788 | 803 | 2787.0517 | 803 | 38.1788 | 803 | 19 | 1387 | 803 | 39.8704 | 803 | 2910.5419 | 803 | 39.8704 | 803 | 20 | 1460 | 803 | 18.9778
876 | 71.876 | 5244.1375 | 876 | 2.8333 | 876 | 206.8333 | 876 | 2.8333 | 876 | 1 | 73 | 876 | 5.5876 | 876 | 407.8969 | 876 | 5.5876 | 876 | 2 | 146 | 876 | 8.2472 | 876 | 602.043 | 876 | 8.2472 | 876 | 3 | 219 | 876 | 10.5375 | 876 | 769.2342 | 876 | 10.5375 | 876 | 4 | 292 | 876 | 12.7391 | 876 | 929.9559 | 876 | 12.7391 | 876 | 5 | 365 | 876 | 14.8719 | 876 | 1085.648 | 876 | 14.8719 | 876 | 6 | 438 | 876 | 16.9485 | 876 | 1237.2406 | 876 | 16.9485 | 876 | 7 | 511 | 876 | 18.9778 | 876 | 1385.3822 | 876 | 18.9778 | 876 | 8 | 584 | 876 | 20.9664 | 876 | 1530.5504 | 876 | 20.9664 | 876 | 9 | 657 | 876 | 22.9193 | 876 | 1673.1105 | 876 | 22.9193 | 876 | 10 | 730 | 876 | 24.0243 | 876 | 1753.7752 | 876 | 24.0243 | 876 | 11 | 803 | 876 | 25.8668 | 876 | 1888.2756 | 876 | 25.8668 | 876 | 12 | 876 | 876 | 27.6849 | 876 | 2020.9969 | 876 | 27.6849 | 876 | 13 | 949 | 876 | 29.4807 | 876 | 2152.0898 | 876 | 29.4807 | 876 | 14 | 1022 | 876 | 31.2559 | 876 | 2281.6825 | 876 | 31.2559 | 876 | 15 | 1095 | 876 | 33.0121 | 876 | 2409.8851 | 876 | 33.0121 | 876 | 16 | 1168 | 876 | 34.7506 | 876 | 2536.7932 | 876 | 34.7506 | 876 | 17 | 1241 | 876 | 36.4725 | 876 | 2662.4907 | 876 | 36.4725 | 876 | 18 | 1314 | 876 | 38.1788 | 876 | 2787.0517 | 876 | 38.1788 | 876 | 19 | 1387 | 876 | 39.8704 | 876 | 2910.5419 | 876 | 39.8704 | 876 | 20 | 1460 | 876 | 18.9778
949 | 71.799 | 5238.5165 | 949 | 2.8333 | 949 | 206.8333 | 949 | 2.8333 | 949 | 1 | 73 | 949 | 5.5876 | 949 | 407.8969 | 949 | 5.5876 | 949 | 2 | 146 | 949 | 8.2472 | 949 | 602.043 | 949 | 8.2472 | 949 | 3 | 219 | 949 | 10.5375 | 949 | 769.2342 | 949 | 10.5375 | 949 | 4 | 292 | 949 | 12.7391 | 949 | 929.9559 | 949 | 12.7391 | 949 | 5 | 365 | 949 | 14.8719 | 949 | 1085.648 | 949 | 14.8719 | 949 | 6 | 438 | 949 | 16.9485 | 949 | 1237.2406 | 949 | 16.9485 | 949 | 7 | 511 | 949 | 18.9778 | 949 | 1385.3822 | 949 | 18.9778 | 949 | 8 | 584 | 949 | 20.9664 | 949 | 1530.5504 | 949 | 20.9664 | 949 | 9 | 657 | 949 | 22.9193 | 949 | 1673.1105 | 949 | 22.9193 | 949 | 10 | 730 | 949 | 24.0243 | 949 | 1753.7752 | 949 | 24.0243 | 949 | 11 | 803 | 949 | 25.8668 | 949 | 1888.2756 | 949 | 25.8668 | 949 | 12 | 876 | 949 | 27.6849 | 949 | 2020.9969 | 949 | 27.6849 | 949 | 13 | 949 | 949 | 29.4807 | 949 | 2152.0898 | 949 | 29.4807 | 949 | 14 | 1022 | 949 | 31.2559 | 949 | 2281.6825 | 949 | 31.2559 | 949 | 15 | 1095 | 949 | 33.0121 | 949 | 2409.8851 | 949 | 33.0121 | 949 | 16 | 1168 | 949 | 34.7506 | 949 | 2536.7932 | 949 | 34.7506 | 949 | 17 | 1241 | 949 | 36.4725 | 949 | 2662.4907 | 949 | 36.4725 | 949 | 18 | 1314 | 949 | 38.1788 | 949 | 2787.0517 | 949 | 38.1788 | 949 | 19 | 1387 | 949 | 39.8704 | 949 | 2910.5419 | 949 | 39.8704 | 949 | 20 | 1460 | 949 | 18.9778
1022 | 71.722 | 5232.8955 | 1022 | 2.8333 | 1022 | 206.8333 | 1022 | 2.8333 | 1022 | 1 | 73 | 1022 | 5.5876 | 1022 | 407.8969 | 1022 | 5.5876 | 1022 | 2 | 146 | 1022 | 8.2472 | 1022 | 602.043 | 1022 | 8.2472 | 1022 | 3 | 219 | 1022 | 10.5375 | 1022 | 769.2342 | 1022 | 10.5375 | 1022 | 4 | 292 | 1022 | 12.7391 | 1022 | 929.9559 | 1022 | 12.7391 | 1022 | 5 | 365 | 1022 | 14.8719 | 1022 | 1085.648 | 1022 | 14.8719 | 1022 | 6 | 438 | 1022 | 16.9485 | 1022 | 1237.2406 | 1022 | 16.9485 | 1022 | 7 | 511 | 1022 | 18.9778 | 1022 | 1385.3822 | 1022 | 18.9778 | 1022 | 8 | 584 | 1022 | 20.9664 | 1022 | 1530.5504 | 1022 | 20.9664 | 1022 | 9 | 657 | 1022 | 22.9193 | 1022 | 1673.1105 | 1022 | 22.9193 | 1022 | 10 | 730 | 1022 | 24.0243 | 1022 | 1753.7752 | 1022 | 24.0243 | 1022 | 11 | 803 | 1022 | 25.8668 | 1022 | 1888.2756 | 1022 | 25.8668 | 1022 | 12 | 876 | 1022 | 27.6849 | 1022 | 2020.9969 | 1022 | 27.6849 | 1022 | 13 | 949 | 1022 | 29.4807 | 1022 | 2152.0898 | 1022 | 29.4807 | 1022 | 14 | 1022 | 1022 | 31.2559 | 1022 | 2281.6825 | 1022 | 31.2559 | 1022 | 15 | 1095 | 1022 | 33.0121 | 1022 | 2409.8851 | 1022 | 33.0121 | 1022 | 16 | 1168 | 1022 | 34.7506 | 1022 | 2536.7932 | 1022 | 34.7506 | 1022 | 17 | 1241 | 1022 | 36.4725 | 1022 | 2662.4907 | 1022 | 36.4725 | 1022 | 18 | 1314 | 1022 | 38.1788 | 1022 | 2787.0517 | 1022 | 38.1788 | 1022 | 19 | 1387 | 1022 | 39.8704 | 1022 | 2910.5419 | 1022 | 39.8704 | 1022 | 20 | 1460 | 1022 | 18.9778
1095 | 71.645 | 5227.2745 | 1095 | 2.8333 | 1095 | 206.8333 | 1095 | 2.8333 | 1095 | 1 | 73 | 1095 | 5.5876 | 1095 | 407.8969 | 1095 | 5.5876 | 1095 | 2 | 146 | 1095 | 8.2472 | 1095 | 602.043 | 1095 | 8.2472 | 1095 | 3 | 219 | 1095 | 10.5375 | 1095 | 769.2342 | 1095 | 10.5375 | 1095 | 4 | 292 | 1095 | 12.7391 | 1095 | 929.9559 | 1095 | 12.7391 | 1095 | 5 | 365 | 1095 | 14.8719 | 1095 | 1085.648 | 1095 | 14.8719 | 1095 | 6 | 438 | 1095 | 16.9485 | 1095 | 1237.2406 | 1095 | 16.9485 | 1095 | 7 | 511 | 1095 | 18.9778 | 1095 | 1385.3822 | 1095 | 18.9778 | 1095 | 8 | 584 | 1095 | 20.9664 | 1095 | 1530.5504 | 1095 | 20.9664 | 1095 | 9 | 657 | 1095 | 22.9193 | 1095 | 1673.1105 | 1095 | 22.9193 | 1095 | 10 | 730 | 1095 | 24.0243 | 1095 | 1753.7752 | 1095 | 24.0243 | 1095 | 11 | 803 | 1095 | 25.8668 | 1095 | 1888.2756 | 1095 | 25.8668 | 1095 | 12 | 876 | 1095 | 27.6849 | 1095 | 2020.9969 | 1095 | 27.6849 | 1095 | 13 | 949 | 1095 | 29.4807 | 1095 | 2152.0898 | 1095 | 29.4807 | 1095 | 14 | 1022 | 1095 | 31.2559 | 1095 | 2281.6825 | 1095 | 31.2559 | 1095 | 15 | 1095 | 1095 | 33.0121 | 1095 | 2409.8851 | 1095 | 33.0121 | 1095 | 16 | 1168 | 1095 | 34.7506 | 1095 | 2536.7932 | 1095 | 34.7506 | 1095 | 17 | 1241 | 1095 | 36.4725 | 1095 | 2662.4907 | 1095 | 36.4725 | 1095 | 18 | 1314 | 1095 | 38.1788 | 1095 | 2787.0517 | 1095 | 38.1788 | 1095 | 19 | 1387 | 1095 | 39.8704 | 1095 | 2910.5419 | 1095 | 39.8704 | 1095 | 20 | 1460 | 1095 | 18.9778
1168 | 71.568 | 5221.6535 | 1168 | 2.8333 | 1168 | 206.8333 | 1168 | 2.8333 | 1168 | 1 | 73 | 1168 | 5.5876 | 1168 | 407.8969 | 1168 | 5.5876 | 1168 | 2 | 146 | 1168 | 8.2472 | 1168 | 602.043 | 1168 | 8.2472 | 1168 | 3 | 219 | 1168 | 10.5375 | 1168 | 769.2342 | 1168 | 10.5375 | 1168 | 4 | 292 | 1168 | 12.7391 | 1168 | 929.9559 | 1168 | 12.7391 | 1168 | 5 | 365 | 1168 | 14.8719 | 1168 | 1085.648 | 1168 | 14.8719 | 1168 | 6 | 438 | 1168 | 16.9485 | 1168 | 1237.2406 | 1168 | 16.9485 | 1168 | 7 | 511 | 1168 | 18.9778 | 1168 | 1385.3822 | 1168 | 18.9778 | 1168 | 8 | 584 | 1168 | 20.9664 | 1168 | 1530.5504 | 1168 | 20.9664 | 1168 | 9 | 657 | 1168 | 22.9193 | 1168 | 1673.1105 | 1168 | 22.9193 | 1168 | 10 | 730 | 1168 | 24.0243 | 1168 | 1753.7752 | 1168 | 24.0243 | 1168 | 11 | 803 | 1168 | 25.8668 | 1168 | 1888.2756 | 1168 | 25.8668 | 1168 | 12 | 876 | 1168 | 27.6849 | 1168 | 2020.9969 | 1168 | 27.6849 | 1168 | 13 | 949 | 1168 | 29.4807 | 1168 | 2152.0898 | 1168 | 29.4807 | 1168 | 14 | 1022 | 1168 | 31.2559 | 1168 | 2281.6825 | 1168 | 31.2559 | 1168 | 15 | 1095 | 1168 | 33.0121 | 1168 | 2409.8851 | 1168 | 33.0121 | 1168 | 16 | 1168 | 1168 | 34.7506 | 1168 | 2536.7932 | 1168 | 34.7506 | 1168 | 17 | 1241 | 1168 | 36.4725 | 1168 | 2662.4907 | 1168 | 36.4725 | 1168 | 18 | 1314 | 1168 | 38.1788 | 1168 | 2787.0517 | 1168 | 38.1788 | 1168 | 19 | 1387 | 1168 | 39.8704 | 1168 | 2910.5419 | 1168 | 39.8704 | 1168 | 20 | 1460 | 1168 | 18.9778
1241 | 71.491 | 5216.0325 | 1241 | 2.8333 | 1241 | 206.8333 | 1241 | 2.8333 | 1241 | 1 | 73 | 1241 | 5.5876 | 1241 | 407.8969 | 1241 | 5.5876 | 1241 | 2 | 146 | 1241 | 8.2472 | 1241 | 602.043 | 1241 | 8.2472 | 1241 | 3 | 219 | 1241 | 10.5375 | 1241 | 769.2342 | 1241 | 10.5375 | 1241 | 4 | 292 | 1241 | 12.7391 | 1241 | 929.9559 | 1241 | 12.7391 | 1241 | 5 | 365 | 1241 | 14.8719 | 1241 | 1085.648 | 1241 | 14.8719 | 1241 | 6 | 438 | 1241 | 16.9485 | 1241 | 1237.2406 | 1241 | 16.9485 | 1241 | 7 | 511 | 1241 | 18.9778 | 1241 | 1385.3822 | 1241 | 18.9778 | 1241 | 8 | 584 | 1241 | 20.9664 | 1241 | 1530.5504 | 1241 | 20.9664 | 1241 | 9 | 657 | 1241 | 22.9193 | 1241 | 1673.1105 | 1241 | 22.9193 | 1241 | 10 | 730 | 1241 | 24.0243 | 1241 | 1753.7752 | 1241 | 24.0243 | 1241 | 11 | 803 | 1241 | 25.8668 | 1241 | 1888.2756 | 1241 | 25.8668 | 1241 | 12 | 876 | 1241 | 27.6849 | 1241 | 2020.9969 | 1241 | 27.6849 | 1241 | 13 | 949 | 1241 | 29.4807 | 1241 | 2152.0898 | 1241 | 29.4807 | 1241 | 14 | 1022 | 1241 | 31.2559 | 1241 | 2281.6825 | 1241 | 31.2559 | 1241 | 15 | 1095 | 1241 | 33.0121 | 1241 | 2409.8851 | 1241 | 33.0121 | 1241 | 16 | 1168 | 1241 | 34.7506 | 1241 | 2536.7932 | 1241 | 34.7506 | 1241 | 17 | 1241 | 1241 | 36.4725 | 1241 | 2662.4907 | 1241 | 36.4725 | 1241 | 18 | 1314 | 1241 | 38.1788 | 1241 | 2787.0517 | 1241 | 38.1788 | 1241 | 19 | 1387 | 1241 | 39.8704 | 1241 | 2910.5419 | 1241 | 39.8704 | 1241 | 20 | 1460 | 1241 | 18.9778
1314 | 71.414 | 5210.4115 | 1314 | 2.8333 | 1314 | 206.8333 | 1314 | 2.8333 | 1314 | 1 | 73 | 1314 | 5.5876 | 1314 | 407.8969 | 1314 | 5.5876 | 1314 | 2 | 146 | 1314 | 8.2472 | 1314 | 602.043 | 1314 | 8.2472 | 1314 | 3 | 219 | 1314 | 10.5375 | 1314 | 769.2342 | 1314 | 10.5375 | 1314 | 4 | 292 | 1314 | 12.7391 | 1314 | 929.9559 | 1314 | 12.7391 | 1314 | 5 | 365 | 1314 | 14.8719 | 1314 | 1085.648 | 1314 | 14.8719 | 1314 | 6 | 438 | 1314 | 16.9485 | 1314 | 1237.2406 | 1314 | 16.9485 | 1314 | 7 | 511 | 1314 | 18.9778 | 1314 | 1385.3822 | 1314 | 18.9778 | 1314 | 8 | 584 | 1314 | 20.9664 | 1314 | 1530.5504 | 1314 | 20.9664 | 1314 | 9 | 657 | 1314 | 22.9193 | 1314 | 1673.1105 | 1314 | 22.9193 | 1314 | 10 | 730 | 1314 | 24.0243 | 1314 | 1753.7752 | 1314 | 24.0243 | 1314 | 11 | 803 | 1314 | 25.8668 | 1314 | 1888.2756 | 1314 | 25.8668 | 1314 | 12 | 876 | 1314 | 27.6849 | 1314 | 2020.9969 | 1314 | 27.6849 | 1314 | 13 | 949 | 1314 | 29.4807 | 1314 | 2152.0898 | 1314 | 29.4807 | 1314 | 14 | 1022 | 1314 | 31.2559 | 1314 | 2281.6825 | 1314 | 31.2559 | 1314 | 15 | 1095 | 1314 | 33.0121 | 1314 | 2409.8851 | 1314 | 33.0121 | 1314 | 16 | 1168 | 1314 | 34.7506 | 1314 | 2536.7932 | 1314 | 34.7506 | 1314 | 17 | 1241 | 1314 | 36.4725 | 1314 | 2662.4907 | 1314 | 36.4725 | 1314 | 18 | 1314 | 1314 | 38.1788 | 1314 | 2787.0517 | 1314 | 38.1788 | 1314 | 19 | 1387 | 1314 | 39.8704 | 1314 | 2910.5419 | 1314 | 39.8704 | 1314 | 20 | 1460 | 1314 | 18.9778
1387 | 71.337 | 5204.7905 | 1387 | 2.8333 | 1387 | 206.8333 | 1387 | 2.8333 | 1387 | 1 | 73 | 1387 | 5.5876 | 1387 | 407.8969 | 1387 | 5.5876 | 1387 | 2 | 146 | 1387 | 8.2472 | 1387 | 602.043 | 1387 | 8.2472 | 1387 | 3 | 219 | 1387 | 10.5375 | 1387 | 769.2342 | 1387 | 10.5375 | 1387 | 4 | 292 | 1387 | 12.7391 | 1387 | 929.9559 | 1387 | 12.7391 | 1387 | 5 | 365 | 1387 | 14.8719 | 1387 | 1085.648 | 1387 | 14.8719 | 1387 | 6 | 438 | 1387 | 16.9485 | 1387 | 1237.2406 | 1387 | 16.9485 | 1387 | 7 | 511 | 1387 | 18.9778 | 1387 | 1385.3822 | 1387 | 18.9778 | 1387 | 8 | 584 | 1387 | 20.9664 | 1387 | 1530.5504 | 1387 | 20.9664 | 1387 | 9 | 657 | 1387 | 22.9193 | 1387 | 1673.1105 | 1387 | 22.9193 | 1387 | 10 | 730 | 1387 | 24.0243 | 1387 | 1753.7752 | 1387 | 24.0243 | 1387 | 11 | 803 | 1387 | 25.8668 | 1387 | 1888.2756 | 1387 | 25.8668 | 1387 | 12 | 876 | 1387 | 27.6849 | 1387 | 2020.9969 | 1387 | 27.6849 | 1387 | 13 | 949 | 1387 | 29.4807 | 1387 | 2152.0898 | 1387 | 29.4807 | 1387 | 14 | 1022 | 1387 | 31.2559 | 1387 | 2281.6825 | 1387 | 31.2559 | 1387 | 15 | 1095 | 1387 | 33.0121 | 1387 | 2409.8851 | 1387 | 33.0121 | 1387 | 16 | 1168 | 1387 | 34.7506 | 1387 | 2536.7932 | 1387 | 34.7506 | 1387 | 17 | 1241 | 1387 | 36.4725 | 1387 | 2662.4907 | 1387 | 36.4725 | 1387 | 18 | 1314 | 1387 | 38.1788 | 1387 | 2787.0517 | 1387 | 38.1788 | 1387 | 19 | 1387 | 1387 | 39.8704 | 1387 | 2910.5419 | 1387 | 39.8704 | 1387 | 20 | 1460 | 1387 | 18.9778
1460 | 71.26 | 5159.8225 | 1460 | 2.8333 | 1460 | 206.8333 | 1460 | 2.8333 | 1460 | 1 | 73 | 1460 | 5.5876 | 1460 | 407.8969 | 1460 | 5.5876 | 1460 | 2 | 146 | 1460 | 8.2472 | 1460 | 602.043 | 1460 | 8.2472 | 1460 | 3 | 219 | 1460 | 10.5375 | 1460 | 769.2342 | 1460 | 10.5375 | 1460 | 4 | 292 | 1460 | 12.7391 | 1460 | 929.9559 | 1460 | 12.7391 | 1460 | 5 | 365 | 1460 | 14.8719 | 1460 | 1085.648 | 1460 | 14.8719 | 1460 | 6 | 438 | 1460 | 16.9485 | 1460 | 1237.2406 | 1460 | 16.9485 | 1460 | 7 | 511 | 1460 | 18.9778 | 1460 | 1385.3822 | 1460 | 18.9778 | 1460 | 8 | 584 | 1460 | 20.9664 | 1460 | 1530.5504 | 1460 | 20.9664 | 1460 | 9 | 657 | 1460 | 22.9193 | 1460 | 1673.1105 | 1460 | 22.9193 | 1460 | 10 | 730 | 1460 | 24.0243 | 1460 | 1753.7752 | 1460 | 24.0243 | 1460 | 11 | 803 | 1460 | 25.8668 | 1460 | 1888.2756 | 1460 | 25.8668 | 1460 | 12 | 876 | 1460 | 27.6849 | 1460 | 2020.9969 | 1460 | 27.6849 | 1460 | 13 | 949 | 1460 | 29.4807 | 1460 | 2152.0898 | 1460 | 29.4807 | 1460 | 14 | 1022 | 1460 | 31.2559 | 1460 | 2281.6825 | 1460 | 31.2559 | 1460 | 15 | 1095 | 1460 | 33.0121 | 1460 | 2409.8851 | 1460 | 33.0121 | 1460 | 16 | 1168 | 1460 | 34.7506 | 1460 | 2536.7932 | 1460 | 34.7506 | 1460 | 17 | 1241 | 1460 | 36.4725 | 1460 | 2662.4907 | 1460 | 36.4725 | 1460 | 18 | 1314 | 1460 | 38.1788 | 1460 | 2787.0517 | 1460 | 38.1788 | 1460 | 19 | 1387 | 1460 | 39.8704 | 1460 | 2910.5419 | 1460 | 39.8704 | 1460 | 20 | 1460 | 1460 | 18.9778
1533 | 70.105 | 5075.5075 | 1533 | 2.8333 | 1533 | 206.8333 | 1533 | 2.8333 | 1533 | 1 | 73 | 1533 | 5.5876 | 1533 | 407.8969 | 1533 | 5.5876 | 1533 | 2 | 146 | 1533 | 8.2472 | 1533 | 602.043 | 1533 | 8.2472 | 1533 | 3 | 219 | 1533 | 10.5375 | 1533 | 769.2342 | 1533 | 10.5375 | 1533 | 4 | 292 | 1533 | 12.7391 | 1533 | 929.9559 | 1533 | 12.7391 | 1533 | 5 | 365 | 1533 | 14.8719 | 1533 | 1085.648 | 1533 | 14.8719 | 1533 | 6 | 438 | 1533 | 16.9485 | 1533 | 1237.2406 | 1533 | 16.9485 | 1533 | 7 | 511 | 1533 | 18.9778 | 1533 | 1385.3822 | 1533 | 18.9778 | 1533 | 8 | 584 | 1533 | 20.9664 | 1533 | 1530.5504 | 1533 | 20.9664 | 1533 | 9 | 657 | 1533 | 22.9193 | 1533 | 1673.1105 | 1533 | 22.9193 | 1533 | 10 | 730 | 1533 | 24.0243 | 1533 | 1753.7752 | 1533 | 24.0243 | 1533 | 11 | 803 | 1533 | 25.8668 | 1533 | 1888.2756 | 1533 | 25.8668 | 1533 | 12 | 876 | 1533 | 27.6849 | 1533 | 2020.9969 | 1533 | 27.6849 | 1533 | 13 | 949 | 1533 | 29.4807 | 1533 | 2152.0898 | 1533 | 29.4807 | 1533 | 14 | 1022 | 1533 | 31.2559 | 1533 | 2281.6825 | 1533 | 31.2559 | 1533 | 15 | 1095 | 1533 | 33.0121 | 1533 | 2409.8851 | 1533 | 33.0121 | 1533 | 16 | 1168 | 1533 | 34.7506 | 1533 | 2536.7932 | 1533 | 34.7506 | 1533 | 17 | 1241 | 1533 | 36.4725 | 1533 | 2662.4907 | 1533 | 36.4725 | 1533 | 18 | 1314 | 1533 | 38.1788 | 1533 | 2787.0517 | 1533 | 38.1788 | 1533 | 19 | 1387 | 1533 | 39.8704 | 1533 | 2910.5419 | 1533 | 39.8704 | 1533 | 20 | 1460 | 1533 | 18.9778
1606 | 68.95 | 4991.1925 | 1606 | 2.8333 | 1606 | 206.8333 | 1606 | 2.8333 | 1606 | 1 | 73 | 1606 | 5.5876 | 1606 | 407.8969 | 1606 | 5.5876 | 1606 | 2 | 146 | 1606 | 8.2472 | 1606 | 602.043 | 1606 | 8.2472 | 1606 | 3 | 219 | 1606 | 10.5375 | 1606 | 769.2342 | 1606 | 10.5375 | 1606 | 4 | 292 | 1606 | 12.7391 | 1606 | 929.9559 | 1606 | 12.7391 | 1606 | 5 | 365 | 1606 | 14.8719 | 1606 | 1085.648 | 1606 | 14.8719 | 1606 | 6 | 438 | 1606 | 16.9485 | 1606 | 1237.2406 | 1606 | 16.9485 | 1606 | 7 | 511 | 1606 | 18.9778 | 1606 | 1385.3822 | 1606 | 18.9778 | 1606 | 8 | 584 | 1606 | 20.9664 | 1606 | 1530.5504 | 1606 | 20.9664 | 1606 | 9 | 657 | 1606 | 22.9193 | 1606 | 1673.1105 | 1606 | 22.9193 | 1606 | 10 | 730 | 1606 | 24.0243 | 1606 | 1753.7752 | 1606 | 24.0243 | 1606 | 11 | 803 | 1606 | 25.8668 | 1606 | 1888.2756 | 1606 | 25.8668 | 1606 | 12 | 876 | 1606 | 27.6849 | 1606 | 2020.9969 | 1606 | 27.6849 | 1606 | 13 | 949 | 1606 | 29.4807 | 1606 | 2152.0898 | 1606 | 29.4807 | 1606 | 14 | 1022 | 1606 | 31.2559 | 1606 | 2281.6825 | 1606 | 31.2559 | 1606 | 15 | 1095 | 1606 | 33.0121 | 1606 | 2409.8851 | 1606 | 33.0121 | 1606 | 16 | 1168 | 1606 | 34.7506 | 1606 | 2536.7932 | 1606 | 34.7506 | 1606 | 17 | 1241 | 1606 | 36.4725 | 1606 | 2662.4907 | 1606 | 36.4725 | 1606 | 18 | 1314 | 1606 | 38.1788 | 1606 | 2787.0517 | 1606 | 38.1788 | 1606 | 19 | 1387 | 1606 | 39.8704 | 1606 | 2910.5419 | 1606 | 39.8704 | 1606 | 20 | 1460 | 1606 | 18.9778
1679 | 67.795 | 4906.8775 | 1679 | 2.8333 | 1679 | 206.8333 | 1679 | 2.8333 | 1679 | 1 | 73 | 1679 | 5.5876 | 1679 | 407.8969 | 1679 | 5.5876 | 1679 | 2 | 146 | 1679 | 8.2472 | 1679 | 602.043 | 1679 | 8.2472 | 1679 | 3 | 219 | 1679 | 10.5375 | 1679 | 769.2342 | 1679 | 10.5375 | 1679 | 4 | 292 | 1679 | 12.7391 | 1679 | 929.9559 | 1679 | 12.7391 | 1679 | 5 | 365 | 1679 | 14.8719 | 1679 | 1085.648 | 1679 | 14.8719 | 1679 | 6 | 438 | 1679 | 16.9485 | 1679 | 1237.2406 | 1679 | 16.9485 | 1679 | 7 | 511 | 1679 | 18.9778 | 1679 | 1385.3822 | 1679 | 18.9778 | 1679 | 8 | 584 | 1679 | 20.9664 | 1679 | 1530.5504 | 1679 | 20.9664 | 1679 | 9 | 657 | 1679 | 22.9193 | 1679 | 1673.1105 | 1679 | 22.9193 | 1679 | 10 | 730 | 1679 | 24.0243 | 1679 | 1753.7752 | 1679 | 24.0243 | 1679 | 11 | 803 | 1679 | 25.8668 | 1679 | 1888.2756 | 1679 | 25.8668 | 1679 | 12 | 876 | 1679 | 27.6849 | 1679 | 2020.9969 | 1679 | 27.6849 | 1679 | 13 | 949 | 1679 | 29.4807 | 1679 | 2152.0898 | 1679 | 29.4807 | 1679 | 14 | 1022 | 1679 | 31.2559 | 1679 | 2281.6825 | 1679 | 31.2559 | 1679 | 15 | 1095 | 1679 | 33.0121 | 1679 | 2409.8851 | 1679 | 33.0121 | 1679 | 16 | 1168 | 1679 | 34.7506 | 1679 | 2536.7932 | 1679 | 34.7506 | 1679 | 17 | 1241 | 1679 | 36.4725 | 1679 | 2662.4907 | 1679 | 36.4725 | 1679 | 18 | 1314 | 1679 | 38.1788 | 1679 | 2787.0517 | 1679 | 38.1788 | 1679 | 19 | 1387 | 1679 | 39.8704 | 1679 | 2910.5419 | 1679 | 39.8704 | 1679 | 20 | 1460 | 1679 | 18.9778
1752 | 66.64 | 4822.5625 | 1752 | 2.8333 | 1752 | 206.8333 | 1752 | 2.8333 | 1752 | 1 | 73 | 1752 | 5.5876 | 1752 | 407.8969 | 1752 | 5.5876 | 1752 | 2 | 146 | 1752 | 8.2472 | 1752 | 602.043 | 1752 | 8.2472 | 1752 | 3 | 219 | 1752 | 10.5375 | 1752 | 769.2342 | 1752 | 10.5375 | 1752 | 4 | 292 | 1752 | 12.7391 | 1752 | 929.9559 | 1752 | 12.7391 | 1752 | 5 | 365 | 1752 | 14.8719 | 1752 | 1085.648 | 1752 | 14.8719 | 1752 | 6 | 438 | 1752 | 16.9485 | 1752 | 1237.2406 | 1752 | 16.9485 | 1752 | 7 | 511 | 1752 | 18.9778 | 1752 | 1385.3822 | 1752 | 18.9778 | 1752 | 8 | 584 | 1752 | 20.9664 | 1752 | 1530.5504 | 1752 | 20.9664 | 1752 | 9 | 657 | 1752 | 22.9193 | 1752 | 1673.1105 | 1752 | 22.9193 | 1752 | 10 | 730 | 1752 | 24.0243 | 1752 | 1753.7752 | 1752 | 24.0243 | 1752 | 11 | 803 | 1752 | 25.8668 | 1752 | 1888.2756 | 1752 | 25.8668 | 1752 | 12 | 876 | 1752 | 27.6849 | 1752 | 2020.9969 | 1752 | 27.6849 | 1752 | 13 | 949 | 1752 | 29.4807 | 1752 | 2152.0898 | 1752 | 29.4807 | 1752 | 14 | 1022 | 1752 | 31.2559 | 1752 | 2281.6825 | 1752 | 31.2559 | 1752 | 15 | 1095 | 1752 | 33.0121 | 1752 | 2409.8851 | 1752 | 33.0121 | 1752 | 16 | 1168 | 1752 | 34.7506 | 1752 | 2536.7932 | 1752 | 34.7506 | 1752 | 17 | 1241 | 1752 | 36.4725 | 1752 | 2662.4907 | 1752 | 36.4725 | 1752 | 18 | 1314 | 1752 | 38.1788 | 1752 | 2787.0517 | 1752 | 38.1788 | 1752 | 19 | 1387 | 1752 | 39.8704 | 1752 | 2910.5419 | 1752 | 39.8704 | 1752 | 20 | 1460 | 1752 | 18.9778
1825 | 65.485 | 4738.2475 | 1825 | 2.8333 | 1825 | 206.8333 | 1825 | 2.8333 | 1825 | 1 | 73 | 1825 | 5.5876 | 1825 | 407.8969 | 1825 | 5.5876 | 1825 | 2 | 146 | 1825 | 8.2472 | 1825 | 602.043 | 1825 | 8.2472 | 1825 | 3 | 219 | 1825 | 10.5375 | 1825 | 769.2342 | 1825 | 10.5375 | 1825 | 4 | 292 | 1825 | 12.7391 | 1825 | 929.9559 | 1825 | 12.7391 | 1825 | 5 | 365 | 1825 | 14.8719 | 1825 | 1085.648 | 1825 | 14.8719 | 1825 | 6 | 438 | 1825 | 16.9485 | 1825 | 1237.2406 | 1825 | 16.9485 | 1825 | 7 | 511 | 1825 | 18.9778 | 1825 | 1385.3822 | 1825 | 18.9778 | 1825 | 8 | 584 | 1825 | 20.9664 | 1825 | 1530.5504 | 1825 | 20.9664 | 1825 | 9 | 657 | 1825 | 22.9193 | 1825 | 1673.1105 | 1825 | 22.9193 | 1825 | 10 | 730 | 1825 | 24.0243 | 1825 | 1753.7752 | 1825 | 24.0243 | 1825 | 11 | 803 | 1825 | 25.8668 | 1825 | 1888.2756 | 1825 | 25.8668 | 1825 | 12 | 876 | 1825 | 27.6849 | 1825 | 2020.9969 | 1825 | 27.6849 | 1825 | 13 | 949 | 1825 | 29.4807 | 1825 | 2152.0898 | 1825 | 29.4807 | 1825 | 14 | 1022 | 1825 | 31.2559 | 1825 | 2281.6825 | 1825 | 31.2559 | 1825 | 15 | 1095 | 1825 | 33.0121 | 1825 | 2409.8851 | 1825 | 33.0121 | 1825 | 16 | 1168 | 1825 | 34.7506 | 1825 | 2536.7932 | 1825 | 34.7506 | 1825 | 17 | 1241 | 1825 | 36.4725 | 1825 | 2662.4907 | 1825 | 36.4725 | 1825 | 18 | 1314 | 1825 | 38.1788 | 1825 | 2787.0517 | 1825 | 38.1788 | 1825 | 19 | 1387 | 1825 | 39.8704 | 1825 | 2910.5419 | 1825 | 39.8704 | 1825 | 20 | 1460 | 1825 | 18.9778
1898 | 64.33 | 4653.9325 | 1898 | 2.8333 | 1898 | 206.8333 | 1898 | 2.8333 | 1898 | 1 | 73 | 1898 | 5.5876 | 1898 | 407.8969 | 1898 | 5.5876 | 1898 | 2 | 146 | 1898 | 8.2472 | 1898 | 602.043 | 1898 | 8.2472 | 1898 | 3 | 219 | 1898 | 10.5375 | 1898 | 769.2342 | 1898 | 10.5375 | 1898 | 4 | 292 | 1898 | 12.7391 | 1898 | 929.9559 | 1898 | 12.7391 | 1898 | 5 | 365 | 1898 | 14.8719 | 1898 | 1085.648 | 1898 | 14.8719 | 1898 | 6 | 438 | 1898 | 16.9485 | 1898 | 1237.2406 | 1898 | 16.9485 | 1898 | 7 | 511 | 1898 | 18.9778 | 1898 | 1385.3822 | 1898 | 18.9778 | 1898 | 8 | 584 | 1898 | 20.9664 | 1898 | 1530.5504 | 1898 | 20.9664 | 1898 | 9 | 657 | 1898 | 22.9193 | 1898 | 1673.1105 | 1898 | 22.9193 | 1898 | 10 | 730 | 1898 | 24.0243 | 1898 | 1753.7752 | 1898 | 24.0243 | 1898 | 11 | 803 | 1898 | 25.8668 | 1898 | 1888.2756 | 1898 | 25.8668 | 1898 | 12 | 876 | 1898 | 27.6849 | 1898 | 2020.9969 | 1898 | 27.6849 | 1898 | 13 | 949 | 1898 | 29.4807 | 1898 | 2152.0898 | 1898 | 29.4807 | 1898 | 14 | 1022 | 1898 | 31.2559 | 1898 | 2281.6825 | 1898 | 31.2559 | 1898 | 15 | 1095 | 1898 | 33.0121 | 1898 | 2409.8851 | 1898 | 33.0121 | 1898 | 16 | 1168 | 1898 | 34.7506 | 1898 | 2536.7932 | 1898 | 34.7506 | 1898 | 17 | 1241 | 1898 | 36.4725 | 1898 | 2662.4907 | 1898 | 36.4725 | 1898 | 18 | 1314 | 1898 | 38.1788 | 1898 | 2787.0517 | 1898 | 38.1788 | 1898 | 19 | 1387 | 1898 | 39.8704 | 1898 | 2910.5419 | 1898 | 39.8704 | 1898 | 20 | 1460 | 1898 | 18.9778
1971 | 63.175 | 4569.6175 | 1971 | 2.8333 | 1971 | 206.8333 | 1971 | 2.8333 | 1971 | 1 | 73 | 1971 | 5.5876 | 1971 | 407.8969 | 1971 | 5.5876 | 1971 | 2 | 146 | 1971 | 8.2472 | 1971 | 602.043 | 1971 | 8.2472 | 1971 | 3 | 219 | 1971 | 10.5375 | 1971 | 769.2342 | 1971 | 10.5375 | 1971 | 4 | 292 | 1971 | 12.7391 | 1971 | 929.9559 | 1971 | 12.7391 | 1971 | 5 | 365 | 1971 | 14.8719 | 1971 | 1085.648 | 1971 | 14.8719 | 1971 | 6 | 438 | 1971 | 16.9485 | 1971 | 1237.2406 | 1971 | 16.9485 | 1971 | 7 | 511 | 1971 | 18.9778 | 1971 | 1385.3822 | 1971 | 18.9778 | 1971 | 8 | 584 | 1971 | 20.9664 | 1971 | 1530.5504 | 1971 | 20.9664 | 1971 | 9 | 657 | 1971 | 22.9193 | 1971 | 1673.1105 | 1971 | 22.9193 | 1971 | 10 | 730 | 1971 | 24.0243 | 1971 | 1753.7752 | 1971 | 24.0243 | 1971 | 11 | 803 | 1971 | 25.8668 | 1971 | 1888.2756 | 1971 | 25.8668 | 1971 | 12 | 876 | 1971 | 27.6849 | 1971 | 2020.9969 | 1971 | 27.6849 | 1971 | 13 | 949 | 1971 | 29.4807 | 1971 | 2152.0898 | 1971 | 29.4807 | 1971 | 14 | 1022 | 1971 | 31.2559 | 1971 | 2281.6825 | 1971 | 31.2559 | 1971 | 15 | 1095 | 1971 | 33.0121 | 1971 | 2409.8851 | 1971 | 33.0121 | 1971 | 16 | 1168 | 1971 | 34.7506 | 1971 | 2536.7932 | 1971 | 34.7506 | 1971 | 17 | 1241 | 1971 | 36.4725 | 1971 | 2662.4907 | 1971 | 36.4725 | 1971 | 18 | 1314 | 1971 | 38.1788 | 1971 | 2787.0517 | 1971 | 38.1788 | 1971 | 19 | 1387 | 1971 | 39.8704 | 1971 | 2910.5419 | 1971 | 39.8704 | 1971 | 20 | 1460 | 1971 | 18.9778
2044 | 62.02 | 4485.3025 | 2044 | 2.8333 | 2044 | 206.8333 | 2044 | 2.8333 | 2044 | 1 | 73 | 2044 | 5.5876 | 2044 | 407.8969 | 2044 | 5.5876 | 2044 | 2 | 146 | 2044 | 8.2472 | 2044 | 602.043 | 2044 | 8.2472 | 2044 | 3 | 219 | 2044 | 10.5375 | 2044 | 769.2342 | 2044 | 10.5375 | 2044 | 4 | 292 | 2044 | 12.7391 | 2044 | 929.9559 | 2044 | 12.7391 | 2044 | 5 | 365 | 2044 | 14.8719 | 2044 | 1085.648 | 2044 | 14.8719 | 2044 | 6 | 438 | 2044 | 16.9485 | 2044 | 1237.2406 | 2044 | 16.9485 | 2044 | 7 | 511 | 2044 | 18.9778 | 2044 | 1385.3822 | 2044 | 18.9778 | 2044 | 8 | 584 | 2044 | 20.9664 | 2044 | 1530.5504 | 2044 | 20.9664 | 2044 | 9 | 657 | 2044 | 22.9193 | 2044 | 1673.1105 | 2044 | 22.9193 | 2044 | 10 | 730 | 2044 | 24.0243 | 2044 | 1753.7752 | 2044 | 24.0243 | 2044 | 11 | 803 | 2044 | 25.8668 | 2044 | 1888.2756 | 2044 | 25.8668 | 2044 | 12 | 876 | 2044 | 27.6849 | 2044 | 2020.9969 | 2044 | 27.6849 | 2044 | 13 | 949 | 2044 | 29.4807 | 2044 | 2152.0898 | 2044 | 29.4807 | 2044 | 14 | 1022 | 2044 | 31.2559 | 2044 | 2281.6825 | 2044 | 31.2559 | 2044 | 15 | 1095 | 2044 | 33.0121 | 2044 | 2409.8851 | 2044 | 33.0121 | 2044 | 16 | 1168 | 2044 | 34.7506 | 2044 | 2536.7932 | 2044 | 34.7506 | 2044 | 17 | 1241 | 2044 | 36.4725 | 2044 | 2662.4907 | 2044 | 36.4725 | 2044 | 18 | 1314 | 2044 | 38.1788 | 2044 | 2787.0517 | 2044 | 38.1788 | 2044 | 19 | 1387 | 2044 | 39.8704 | 2044 | 2910.5419 | 2044 | 39.8704 | 2044 | 20 | 1460 | 2044 | 18.9778
2117 | 60.865 | 4400.9875 | 2117 | 2.8333 | 2117 | 206.8333 | 2117 | 2.8333 | 2117 | 1 | 73 | 2117 | 5.5876 | 2117 | 407.8969 | 2117 | 5.5876 | 2117 | 2 | 146 | 2117 | 8.2472 | 2117 | 602.043 | 2117 | 8.2472 | 2117 | 3 | 219 | 2117 | 10.5375 | 2117 | 769.2342 | 2117 | 10.5375 | 2117 | 4 | 292 | 2117 | 12.7391 | 2117 | 929.9559 | 2117 | 12.7391 | 2117 | 5 | 365 | 2117 | 14.8719 | 2117 | 1085.648 | 2117 | 14.8719 | 2117 | 6 | 438 | 2117 | 16.9485 | 2117 | 1237.2406 | 2117 | 16.9485 | 2117 | 7 | 511 | 2117 | 18.9778 | 2117 | 1385.3822 | 2117 | 18.9778 | 2117 | 8 | 584 | 2117 | 20.9664 | 2117 | 1530.5504 | 2117 | 20.9664 | 2117 | 9 | 657 | 2117 | 22.9193 | 2117 | 1673.1105 | 2117 | 22.9193 | 2117 | 10 | 730 | 2117 | 24.0243 | 2117 | 1753.7752 | 2117 | 24.0243 | 2117 | 11 | 803 | 2117 | 25.8668 | 2117 | 1888.2756 | 2117 | 25.8668 | 2117 | 12 | 876 | 2117 | 27.6849 | 2117 | 2020.9969 | 2117 | 27.6849 | 2117 | 13 | 949 | 2117 | 29.4807 | 2117 | 2152.0898 | 2117 | 29.4807 | 2117 | 14 | 1022 | 2117 | 31.2559 | 2117 | 2281.6825 | 2117 | 31.2559 | 2117 | 15 | 1095 | 2117 | 33.0121 | 2117 | 2409.8851 | 2117 | 33.0121 | 2117 | 16 | 1168 | 2117 | 34.7506 | 2117 | 2536.7932 | 2117 | 34.7506 | 2117 | 17 | 1241 | 2117 | 36.4725 | 2117 | 2662.4907 | 2117 | 36.4725 | 2117 | 18 | 1314 | 2117 | 38.1788 | 2117 | 2787.0517 | 2117 | 38.1788 | 2117 | 19 | 1387 | 2117 | 39.8704 | 2117 | 2910.5419 | 2117 | 39.8704 | 2117 | 20 | 1460 | 2117 | 18.9778
2190 | 59.71 | 4348.8655 | 2190 | 2.8333 | 2190 | 206.8333 | 2190 | 2.8333 | 2190 | 1 | 73 | 2190 | 5.5876 | 2190 | 407.8969 | 2190 | 5.5876 | 2190 | 2 | 146 | 2190 | 8.2472 | 2190 | 602.043 | 2190 | 8.2472 | 2190 | 3 | 219 | 2190 | 10.5375 | 2190 | 769.2342 | 2190 | 10.5375 | 2190 | 4 | 292 | 2190 | 12.7391 | 2190 | 929.9559 | 2190 | 12.7391 | 2190 | 5 | 365 | 2190 | 14.8719 | 2190 | 1085.648 | 2190 | 14.8719 | 2190 | 6 | 438 | 2190 | 16.9485 | 2190 | 1237.2406 | 2190 | 16.9485 | 2190 | 7 | 511 | 2190 | 18.9778 | 2190 | 1385.3822 | 2190 | 18.9778 | 2190 | 8 | 584 | 2190 | 20.9664 | 2190 | 1530.5504 | 2190 | 20.9664 | 2190 | 9 | 657 | 2190 | 22.9193 | 2190 | 1673.1105 | 2190 | 22.9193 | 2190 | 10 | 730 | 2190 | 24.0243 | 2190 | 1753.7752 | 2190 | 24.0243 | 2190 | 11 | 803 | 2190 | 25.8668 | 2190 | 1888.2756 | 2190 | 25.8668 | 2190 | 12 | 876 | 2190 | 27.6849 | 2190 | 2020.9969 | 2190 | 27.6849 | 2190 | 13 | 949 | 2190 | 29.4807 | 2190 | 2152.0898 | 2190 | 29.4807 | 2190 | 14 | 1022 | 2190 | 31.2559 | 2190 | 2281.6825 | 2190 | 31.2559 | 2190 | 15 | 1095 | 2190 | 33.0121 | 2190 | 2409.8851 | 2190 | 33.0121 | 2190 | 16 | 1168 | 2190 | 34.7506 | 2190 | 2536.7932 | 2190 | 34.7506 | 2190 | 17 | 1241 | 2190 | 36.4725 | 2190 | 2662.4907 | 2190 | 36.4725 | 2190 | 18 | 1314 | 2190 | 38.1788 | 2190 | 2787.0517 | 2190 | 38.1788 | 2190 | 19 | 1387 | 2190 | 39.8704 | 2190 | 2910.5419 | 2190 | 39.8704 | 2190 | 20 | 1460 | 2190 | 18.9778
2263 | 59.437 | 4328.9365 | 2263 | 2.8333 | 2263 | 206.8333 | 2263 | 2.8333 | 2263 | 1 | 73 | 2263 | 5.5876 | 2263 | 407.8969 | 2263 | 5.5876 | 2263 | 2 | 146 | 2263 | 8.2472 | 2263 | 602.043 | 2263 | 8.2472 | 2263 | 3 | 219 | 2263 | 10.5375 | 2263 | 769.2342 | 2263 | 10.5375 | 2263 | 4 | 292 | 2263 | 12.7391 | 2263 | 929.9559 | 2263 | 12.7391 | 2263 | 5 | 365 | 2263 | 14.8719 | 2263 | 1085.648 | 2263 | 14.8719 | 2263 | 6 | 438 | 2263 | 16.9485 | 2263 | 1237.2406 | 2263 | 16.9485 | 2263 | 7 | 511 | 2263 | 18.9778 | 2263 | 1385.3822 | 2263 | 18.9778 | 2263 | 8 | 584 | 2263 | 20.9664 | 2263 | 1530.5504 | 2263 | 20.9664 | 2263 | 9 | 657 | 2263 | 22.9193 | 2263 | 1673.1105 | 2263 | 22.9193 | 2263 | 10 | 730 | 2263 | 24.0243 | 2263 | 1753.7752 | 2263 | 24.0243 | 2263 | 11 | 803 | 2263 | 25.8668 | 2263 | 1888.2756 | 2263 | 25.8668 | 2263 | 12 | 876 | 2263 | 27.6849 | 2263 | 2020.9969 | 2263 | 27.6849 | 2263 | 13 | 949 | 2263 | 29.4807 | 2263 | 2152.0898 | 2263 | 29.4807 | 2263 | 14 | 1022 | 2263 | 31.2559 | 2263 | 2281.6825 | 2263 | 31.2559 | 2263 | 15 | 1095 | 2263 | 33.0121 | 2263 | 2409.8851 | 2263 | 33.0121 | 2263 | 16 | 1168 | 2263 | 34.7506 | 2263 | 2536.7932 | 2263 | 34.7506 | 2263 | 17 | 1241 | 2263 | 36.4725 | 2263 | 2662.4907 | 2263 | 36.4725 | 2263 | 18 | 1314 | 2263 | 38.1788 | 2263 | 2787.0517 | 2263 | 38.1788 | 2263 | 19 | 1387 | 2263 | 39.8704 | 2263 | 2910.5419 | 2263 | 39.8704 | 2263 | 20 | 1460 | 2263 | 18.9778
2336 | 59.164 | 4309.0075 | 2336 | 2.8333 | 2336 | 206.8333 | 2336 | 2.8333 | 2336 | 1 | 73 | 2336 | 5.5876 | 2336 | 407.8969 | 2336 | 5.5876 | 2336 | 2 | 146 | 2336 | 8.2472 | 2336 | 602.043 | 2336 | 8.2472 | 2336 | 3 | 219 | 2336 | 10.5375 | 2336 | 769.2342 | 2336 | 10.5375 | 2336 | 4 | 292 | 2336 | 12.7391 | 2336 | 929.9559 | 2336 | 12.7391 | 2336 | 5 | 365 | 2336 | 14.8719 | 2336 | 1085.648 | 2336 | 14.8719 | 2336 | 6 | 438 | 2336 | 16.9485 | 2336 | 1237.2406 | 2336 | 16.9485 | 2336 | 7 | 511 | 2336 | 18.9778 | 2336 | 1385.3822 | 2336 | 18.9778 | 2336 | 8 | 584 | 2336 | 20.9664 | 2336 | 1530.5504 | 2336 | 20.9664 | 2336 | 9 | 657 | 2336 | 22.9193 | 2336 | 1673.1105 | 2336 | 22.9193 | 2336 | 10 | 730 | 2336 | 24.0243 | 2336 | 1753.7752 | 2336 | 24.0243 | 2336 | 11 | 803 | 2336 | 25.8668 | 2336 | 1888.2756 | 2336 | 25.8668 | 2336 | 12 | 876 | 2336 | 27.6849 | 2336 | 2020.9969 | 2336 | 27.6849 | 2336 | 13 | 949 | 2336 | 29.4807 | 2336 | 2152.0898 | 2336 | 29.4807 | 2336 | 14 | 1022 | 2336 | 31.2559 | 2336 | 2281.6825 | 2336 | 31.2559 | 2336 | 15 | 1095 | 2336 | 33.0121 | 2336 | 2409.8851 | 2336 | 33.0121 | 2336 | 16 | 1168 | 2336 | 34.7506 | 2336 | 2536.7932 | 2336 | 34.7506 | 2336 | 17 | 1241 | 2336 | 36.4725 | 2336 | 2662.4907 | 2336 | 36.4725 | 2336 | 18 | 1314 | 2336 | 38.1788 | 2336 | 2787.0517 | 2336 | 38.1788 | 2336 | 19 | 1387 | 2336 | 39.8704 | 2336 | 2910.5419 | 2336 | 39.8704 | 2336 | 20 | 1460 | 2336 | 18.9778
2409 | 58.891 | 4289.0785 | 2409 | 2.8333 | 2409 | 206.8333 | 2409 | 2.8333 | 2409 | 1 | 73 | 2409 | 5.5876 | 2409 | 407.8969 | 2409 | 5.5876 | 2409 | 2 | 146 | 2409 | 8.2472 | 2409 | 602.043 | 2409 | 8.2472 | 2409 | 3 | 219 | 2409 | 10.5375 | 2409 | 769.2342 | 2409 | 10.5375 | 2409 | 4 | 292 | 2409 | 12.7391 | 2409 | 929.9559 | 2409 | 12.7391 | 2409 | 5 | 365 | 2409 | 14.8719 | 2409 | 1085.648 | 2409 | 14.8719 | 2409 | 6 | 438 | 2409 | 16.9485 | 2409 | 1237.2406 | 2409 | 16.9485 | 2409 | 7 | 511 | 2409 | 18.9778 | 2409 | 1385.3822 | 2409 | 18.9778 | 2409 | 8 | 584 | 2409 | 20.9664 | 2409 | 1530.5504 | 2409 | 20.9664 | 2409 | 9 | 657 | 2409 | 22.9193 | 2409 | 1673.1105 | 2409 | 22.9193 | 2409 | 10 | 730 | 2409 | 24.0243 | 2409 | 1753.7752 | 2409 | 24.0243 | 2409 | 11 | 803 | 2409 | 25.8668 | 2409 | 1888.2756 | 2409 | 25.8668 | 2409 | 12 | 876 | 2409 | 27.6849 | 2409 | 2020.9969 | 2409 | 27.6849 | 2409 | 13 | 949 | 2409 | 29.4807 | 2409 | 2152.0898 | 2409 | 29.4807 | 2409 | 14 | 1022 | 2409 | 31.2559 | 2409 | 2281.6825 | 2409 | 31.2559 | 2409 | 15 | 1095 | 2409 | 33.0121 | 2409 | 2409.8851 | 2409 | 33.0121 | 2409 | 16 | 1168 | 2409 | 34.7506 | 2409 | 2536.7932 | 2409 | 34.7506 | 2409 | 17 | 1241 | 2409 | 36.4725 | 2409 | 2662.4907 | 2409 | 36.4725 | 2409 | 18 | 1314 | 2409 | 38.1788 | 2409 | 2787.0517 | 2409 | 38.1788 | 2409 | 19 | 1387 | 2409 | 39.8704 | 2409 | 2910.5419 | 2409 | 39.8704 | 2409 | 20 | 1460 | 2409 | 18.9778
2482 | 58.618 | 4269.1495 | 2482 | 2.8333 | 2482 | 206.8333 | 2482 | 2.8333 | 2482 | 1 | 73 | 2482 | 5.5876 | 2482 | 407.8969 | 2482 | 5.5876 | 2482 | 2 | 146 | 2482 | 8.2472 | 2482 | 602.043 | 2482 | 8.2472 | 2482 | 3 | 219 | 2482 | 10.5375 | 2482 | 769.2342 | 2482 | 10.5375 | 2482 | 4 | 292 | 2482 | 12.7391 | 2482 | 929.9559 | 2482 | 12.7391 | 2482 | 5 | 365 | 2482 | 14.8719 | 2482 | 1085.648 | 2482 | 14.8719 | 2482 | 6 | 438 | 2482 | 16.9485 | 2482 | 1237.2406 | 2482 | 16.9485 | 2482 | 7 | 511 | 2482 | 18.9778 | 2482 | 1385.3822 | 2482 | 18.9778 | 2482 | 8 | 584 | 2482 | 20.9664 | 2482 | 1530.5504 | 2482 | 20.9664 | 2482 | 9 | 657 | 2482 | 22.9193 | 2482 | 1673.1105 | 2482 | 22.9193 | 2482 | 10 | 730 | 2482 | 24.0243 | 2482 | 1753.7752 | 2482 | 24.0243 | 2482 | 11 | 803 | 2482 | 25.8668 | 2482 | 1888.2756 | 2482 | 25.8668 | 2482 | 12 | 876 | 2482 | 27.6849 | 2482 | 2020.9969 | 2482 | 27.6849 | 2482 | 13 | 949 | 2482 | 29.4807 | 2482 | 2152.0898 | 2482 | 29.4807 | 2482 | 14 | 1022 | 2482 | 31.2559 | 2482 | 2281.6825 | 2482 | 31.2559 | 2482 | 15 | 1095 | 2482 | 33.0121 | 2482 | 2409.8851 | 2482 | 33.0121 | 2482 | 16 | 1168 | 2482 | 34.7506 | 2482 | 2536.7932 | 2482 | 34.7506 | 2482 | 17 | 1241 | 2482 | 36.4725 | 2482 | 2662.4907 | 2482 | 36.4725 | 2482 | 18 | 1314 | 2482 | 38.1788 | 2482 | 2787.0517 | 2482 | 38.1788 | 2482 | 19 | 1387 | 2482 | 39.8704 | 2482 | 2910.5419 | 2482 | 39.8704 | 2482 | 20 | 1460 | 2482 | 18.9778
2555 | 58.345 | 4249.2205 | 2555 | 2.8333 | 2555 | 206.8333 | 2555 | 2.8333 | 2555 | 1 | 73 | 2555 | 5.5876 | 2555 | 407.8969 | 2555 | 5.5876 | 2555 | 2 | 146 | 2555 | 8.2472 | 2555 | 602.043 | 2555 | 8.2472 | 2555 | 3 | 219 | 2555 | 10.5375 | 2555 | 769.2342 | 2555 | 10.5375 | 2555 | 4 | 292 | 2555 | 12.7391 | 2555 | 929.9559 | 2555 | 12.7391 | 2555 | 5 | 365 | 2555 | 14.8719 | 2555 | 1085.648 | 2555 | 14.8719 | 2555 | 6 | 438 | 2555 | 16.9485 | 2555 | 1237.2406 | 2555 | 16.9485 | 2555 | 7 | 511 | 2555 | 18.9778 | 2555 | 1385.3822 | 2555 | 18.9778 | 2555 | 8 | 584 | 2555 | 20.9664 | 2555 | 1530.5504 | 2555 | 20.9664 | 2555 | 9 | 657 | 2555 | 22.9193 | 2555 | 1673.1105 | 2555 | 22.9193 | 2555 | 10 | 730 | 2555 | 24.0243 | 2555 | 1753.7752 | 2555 | 24.0243 | 2555 | 11 | 803 | 2555 | 25.8668 | 2555 | 1888.2756 | 2555 | 25.8668 | 2555 | 12 | 876 | 2555 | 27.6849 | 2555 | 2020.9969 | 2555 | 27.6849 | 2555 | 13 | 949 | 2555 | 29.4807 | 2555 | 2152.0898 | 2555 | 29.4807 | 2555 | 14 | 1022 | 2555 | 31.2559 | 2555 | 2281.6825 | 2555 | 31.2559 | 2555 | 15 | 1095 | 2555 | 33.0121 | 2555 | 2409.8851 | 2555 | 33.0121 | 2555 | 16 | 1168 | 2555 | 34.7506 | 2555 | 2536.7932 | 2555 | 34.7506 | 2555 | 17 | 1241 | 2555 | 36.4725 | 2555 | 2662.4907 | 2555 | 36.4725 | 2555 | 18 | 1314 | 2555 | 38.1788 | 2555 | 2787.0517 | 2555 | 38.1788 | 2555 | 19 | 1387 | 2555 | 39.8704 | 2555 | 2910.5419 | 2555 | 39.8704 | 2555 | 20 | 1460 | 2555 | 18.9778
2628 | 58.072 | 4229.2915 | 2628 | 2.8333 | 2628 | 206.8333 | 2628 | 2.8333 | 2628 | 1 | 73 | 2628 | 5.5876 | 2628 | 407.8969 | 2628 | 5.5876 | 2628 | 2 | 146 | 2628 | 8.2472 | 2628 | 602.043 | 2628 | 8.2472 | 2628 | 3 | 219 | 2628 | 10.5375 | 2628 | 769.2342 | 2628 | 10.5375 | 2628 | 4 | 292 | 2628 | 12.7391 | 2628 | 929.9559 | 2628 | 12.7391 | 2628 | 5 | 365 | 2628 | 14.8719 | 2628 | 1085.648 | 2628 | 14.8719 | 2628 | 6 | 438 | 2628 | 16.9485 | 2628 | 1237.2406 | 2628 | 16.9485 | 2628 | 7 | 511 | 2628 | 18.9778 | 2628 | 1385.3822 | 2628 | 18.9778 | 2628 | 8 | 584 | 2628 | 20.9664 | 2628 | 1530.5504 | 2628 | 20.9664 | 2628 | 9 | 657 | 2628 | 22.9193 | 2628 | 1673.1105 | 2628 | 22.9193 | 2628 | 10 | 730 | 2628 | 24.0243 | 2628 | 1753.7752 | 2628 | 24.0243 | 2628 | 11 | 803 | 2628 | 25.8668 | 2628 | 1888.2756 | 2628 | 25.8668 | 2628 | 12 | 876 | 2628 | 27.6849 | 2628 | 2020.9969 | 2628 | 27.6849 | 2628 | 13 | 949 | 2628 | 29.4807 | 2628 | 2152.0898 | 2628 | 29.4807 | 2628 | 14 | 1022 | 2628 | 31.2559 | 2628 | 2281.6825 | 2628 | 31.2559 | 2628 | 15 | 1095 | 2628 | 33.0121 | 2628 | 2409.8851 | 2628 | 33.0121 | 2628 | 16 | 1168 | 2628 | 34.7506 | 2628 | 2536.7932 | 2628 | 34.7506 | 2628 | 17 | 1241 | 2628 | 36.4725 | 2628 | 2662.4907 | 2628 | 36.4725 | 2628 | 18 | 1314 | 2628 | 38.1788 | 2628 | 2787.0517 | 2628 | 38.1788 | 2628 | 19 | 1387 | 2628 | 39.8704 | 2628 | 2910.5419 | 2628 | 39.8704 | 2628 | 20 | 1460 | 2628 | 18.9778
2701 | 57.799 | 4209.3625 | 2701 | 2.8333 | 2701 | 206.8333 | 2701 | 2.8333 | 2701 | 1 | 73 | 2701 | 5.5876 | 2701 | 407.8969 | 2701 | 5.5876 | 2701 | 2 | 146 | 2701 | 8.2472 | 2701 | 602.043 | 2701 | 8.2472 | 2701 | 3 | 219 | 2701 | 10.5375 | 2701 | 769.2342 | 2701 | 10.5375 | 2701 | 4 | 292 | 2701 | 12.7391 | 2701 | 929.9559 | 2701 | 12.7391 | 2701 | 5 | 365 | 2701 | 14.8719 | 2701 | 1085.648 | 2701 | 14.8719 | 2701 | 6 | 438 | 2701 | 16.9485 | 2701 | 1237.2406 | 2701 | 16.9485 | 2701 | 7 | 511 | 2701 | 18.9778 | 2701 | 1385.3822 | 2701 | 18.9778 | 2701 | 8 | 584 | 2701 | 20.9664 | 2701 | 1530.5504 | 2701 | 20.9664 | 2701 | 9 | 657 | 2701 | 22.9193 | 2701 | 1673.1105 | 2701 | 22.9193 | 2701 | 10 | 730 | 2701 | 24.0243 | 2701 | 1753.7752 | 2701 | 24.0243 | 2701 | 11 | 803 | 2701 | 25.8668 | 2701 | 1888.2756 | 2701 | 25.8668 | 2701 | 12 | 876 | 2701 | 27.6849 | 2701 | 2020.9969 | 2701 | 27.6849 | 2701 | 13 | 949 | 2701 | 29.4807 | 2701 | 2152.0898 | 2701 | 29.4807 | 2701 | 14 | 1022 | 2701 | 31.2559 | 2701 | 2281.6825 | 2701 | 31.2559 | 2701 | 15 | 1095 | 2701 | 33.0121 | 2701 | 2409.8851 | 2701 | 33.0121 | 2701 | 16 | 1168 | 2701 | 34.7506 | 2701 | 2536.7932 | 2701 | 34.7506 | 2701 | 17 | 1241 | 2701 | 36.4725 | 2701 | 2662.4907 | 2701 | 36.4725 | 2701 | 18 | 1314 | 2701 | 38.1788 | 2701 | 2787.0517 | 2701 | 38.1788 | 2701 | 19 | 1387 | 2701 | 39.8704 | 2701 | 2910.5419 | 2701 | 39.8704 | 2701 | 20 | 1460 | 2701 | 18.9778
2774 | 57.526 | 4189.4335 | 2774 | 2.8333 | 2774 | 206.8333 | 2774 | 2.8333 | 2774 | 1 | 73 | 2774 | 5.5876 | 2774 | 407.8969 | 2774 | 5.5876 | 2774 | 2 | 146 | 2774 | 8.2472 | 2774 | 602.043 | 2774 | 8.2472 | 2774 | 3 | 219 | 2774 | 10.5375 | 2774 | 769.2342 | 2774 | 10.5375 | 2774 | 4 | 292 | 2774 | 12.7391 | 2774 | 929.9559 | 2774 | 12.7391 | 2774 | 5 | 365 | 2774 | 14.8719 | 2774 | 1085.648 | 2774 | 14.8719 | 2774 | 6 | 438 | 2774 | 16.9485 | 2774 | 1237.2406 | 2774 | 16.9485 | 2774 | 7 | 511 | 2774 | 18.9778 | 2774 | 1385.3822 | 2774 | 18.9778 | 2774 | 8 | 584 | 2774 | 20.9664 | 2774 | 1530.5504 | 2774 | 20.9664 | 2774 | 9 | 657 | 2774 | 22.9193 | 2774 | 1673.1105 | 2774 | 22.9193 | 2774 | 10 | 730 | 2774 | 24.0243 | 2774 | 1753.7752 | 2774 | 24.0243 | 2774 | 11 | 803 | 2774 | 25.8668 | 2774 | 1888.2756 | 2774 | 25.8668 | 2774 | 12 | 876 | 2774 | 27.6849 | 2774 | 2020.9969 | 2774 | 27.6849 | 2774 | 13 | 949 | 2774 | 29.4807 | 2774 | 2152.0898 | 2774 | 29.4807 | 2774 | 14 | 1022 | 2774 | 31.2559 | 2774 | 2281.6825 | 2774 | 31.2559 | 2774 | 15 | 1095 | 2774 | 33.0121 | 2774 | 2409.8851 | 2774 | 33.0121 | 2774 | 16 | 1168 | 2774 | 34.7506 | 2774 | 2536.7932 | 2774 | 34.7506 | 2774 | 17 | 1241 | 2774 | 36.4725 | 2774 | 2662.4907 | 2774 | 36.4725 | 2774 | 18 | 1314 | 2774 | 38.1788 | 2774 | 2787.0517 | 2774 | 38.1788 | 2774 | 19 | 1387 | 2774 | 39.8704 | 2774 | 2910.5419 | 2774 | 39.8704 | 2774 | 20 | 1460 | 2774 | 18.9778
2847 | 57.253 | 4169.5045 | 2847 | 2.8333 | 2847 | 206.8333 | 2847 | 2.8333 | 2847 | 1 | 73 | 2847 | 5.5876 | 2847 | 407.8969 | 2847 | 5.5876 | 2847 | 2 | 146 | 2847 | 8.2472 | 2847 | 602.043 | 2847 | 8.2472 | 2847 | 3 | 219 | 2847 | 10.5375 | 2847 | 769.2342 | 2847 | 10.5375 | 2847 | 4 | 292 | 2847 | 12.7391 | 2847 | 929.9559 | 2847 | 12.7391 | 2847 | 5 | 365 | 2847 | 14.8719 | 2847 | 1085.648 | 2847 | 14.8719 | 2847 | 6 | 438 | 2847 | 16.9485 | 2847 | 1237.2406 | 2847 | 16.9485 | 2847 | 7 | 511 | 2847 | 18.9778 | 2847 | 1385.3822 | 2847 | 18.9778 | 2847 | 8 | 584 | 2847 | 20.9664 | 2847 | 1530.5504 | 2847 | 20.9664 | 2847 | 9 | 657 | 2847 | 22.9193 | 2847 | 1673.1105 | 2847 | 22.9193 | 2847 | 10 | 730 | 2847 | 24.0243 | 2847 | 1753.7752 | 2847 | 24.0243 | 2847 | 11 | 803 | 2847 | 25.8668 | 2847 | 1888.2756 | 2847 | 25.8668 | 2847 | 12 | 876 | 2847 | 27.6849 | 2847 | 2020.9969 | 2847 | 27.6849 | 2847 | 13 | 949 | 2847 | 29.4807 | 2847 | 2152.0898 | 2847 | 29.4807 | 2847 | 14 | 1022 | 2847 | 31.2559 | 2847 | 2281.6825 | 2847 | 31.2559 | 2847 | 15 | 1095 | 2847 | 33.0121 | 2847 | 2409.8851 | 2847 | 33.0121 | 2847 | 16 | 1168 | 2847 | 34.7506 | 2847 | 2536.7932 | 2847 | 34.7506 | 2847 | 17 | 1241 | 2847 | 36.4725 | 2847 | 2662.4907 | 2847 | 36.4725 | 2847 | 18 | 1314 | 2847 | 38.1788 | 2847 | 2787.0517 | 2847 | 38.1788 | 2847 | 19 | 1387 | 2847 | 39.8704 | 2847 | 2910.5419 | 2847 | 39.8704 | 2847 | 20 | 1460 | 2847 | 18.9778
2920 | 56.98 | 4102.0525 | 2920 | 2.8333 | 2920 | 206.8333 | 2920 | 2.8333 | 2920 | 1 | 73 | 2920 | 5.5876 | 2920 | 407.8969 | 2920 | 5.5876 | 2920 | 2 | 146 | 2920 | 8.2472 | 2920 | 602.043 | 2920 | 8.2472 | 2920 | 3 | 219 | 2920 | 10.5375 | 2920 | 769.2342 | 2920 | 10.5375 | 2920 | 4 | 292 | 2920 | 12.7391 | 2920 | 929.9559 | 2920 | 12.7391 | 2920 | 5 | 365 | 2920 | 14.8719 | 2920 | 1085.648 | 2920 | 14.8719 | 2920 | 6 | 438 | 2920 | 16.9485 | 2920 | 1237.2406 | 2920 | 16.9485 | 2920 | 7 | 511 | 2920 | 18.9778 | 2920 | 1385.3822 | 2920 | 18.9778 | 2920 | 8 | 584 | 2920 | 20.9664 | 2920 | 1530.5504 | 2920 | 20.9664 | 2920 | 9 | 657 | 2920 | 22.9193 | 2920 | 1673.1105 | 2920 | 22.9193 | 2920 | 10 | 730 | 2920 | 24.0243 | 2920 | 1753.7752 | 2920 | 24.0243 | 2920 | 11 | 803 | 2920 | 25.8668 | 2920 | 1888.2756 | 2920 | 25.8668 | 2920 | 12 | 876 | 2920 | 27.6849 | 2920 | 2020.9969 | 2920 | 27.6849 | 2920 | 13 | 949 | 2920 | 29.4807 | 2920 | 2152.0898 | 2920 | 29.4807 | 2920 | 14 | 1022 | 2920 | 31.2559 | 2920 | 2281.6825 | 2920 | 31.2559 | 2920 | 15 | 1095 | 2920 | 33.0121 | 2920 | 2409.8851 | 2920 | 33.0121 | 2920 | 16 | 1168 | 2920 | 34.7506 | 2920 | 2536.7932 | 2920 | 34.7506 | 2920 | 17 | 1241 | 2920 | 36.4725 | 2920 | 2662.4907 | 2920 | 36.4725 | 2920 | 18 | 1314 | 2920 | 38.1788 | 2920 | 2787.0517 | 2920 | 38.1788 | 2920 | 19 | 1387 | 2920 | 39.8704 | 2920 | 2910.5419 | 2920 | 39.8704 | 2920 | 20 | 1460 | 2920 | 18.9778
2993 | 55.405 | 3987.0775 | 2993 | 2.8333 | 2993 | 206.8333 | 2993 | 2.8333 | 2993 | 1 | 73 | 2993 | 5.5876 | 2993 | 407.8969 | 2993 | 5.5876 | 2993 | 2 | 146 | 2993 | 8.2472 | 2993 | 602.043 | 2993 | 8.2472 | 2993 | 3 | 219 | 2993 | 10.5375 | 2993 | 769.2342 | 2993 | 10.5375 | 2993 | 4 | 292 | 2993 | 12.7391 | 2993 | 929.9559 | 2993 | 12.7391 | 2993 | 5 | 365 | 2993 | 14.8719 | 2993 | 1085.648 | 2993 | 14.8719 | 2993 | 6 | 438 | 2993 | 16.9485 | 2993 | 1237.2406 | 2993 | 16.9485 | 2993 | 7 | 511 | 2993 | 18.9778 | 2993 | 1385.3822 | 2993 | 18.9778 | 2993 | 8 | 584 | 2993 | 20.9664 | 2993 | 1530.5504 | 2993 | 20.9664 | 2993 | 9 | 657 | 2993 | 22.9193 | 2993 | 1673.1105 | 2993 | 22.9193 | 2993 | 10 | 730 | 2993 | 24.0243 | 2993 | 1753.7752 | 2993 | 24.0243 | 2993 | 11 | 803 | 2993 | 25.8668 | 2993 | 1888.2756 | 2993 | 25.8668 | 2993 | 12 | 876 | 2993 | 27.6849 | 2993 | 2020.9969 | 2993 | 27.6849 | 2993 | 13 | 949 | 2993 | 29.4807 | 2993 | 2152.0898 | 2993 | 29.4807 | 2993 | 14 | 1022 | 2993 | 31.2559 | 2993 | 2281.6825 | 2993 | 31.2559 | 2993 | 15 | 1095 | 2993 | 33.0121 | 2993 | 2409.8851 | 2993 | 33.0121 | 2993 | 16 | 1168 | 2993 | 34.7506 | 2993 | 2536.7932 | 2993 | 34.7506 | 2993 | 17 | 1241 | 2993 | 36.4725 | 2993 | 2662.4907 | 2993 | 36.4725 | 2993 | 18 | 1314 | 2993 | 38.1788 | 2993 | 2787.0517 | 2993 | 38.1788 | 2993 | 19 | 1387 | 2993 | 39.8704 | 2993 | 2910.5419 | 2993 | 39.8704 | 2993 | 20 | 1460 | 2993 | 18.9778
3066 | 53.83 | 3872.1025 | 3066 | 2.8333 | 3066 | 206.8333 | 3066 | 2.8333 | 3066 | 1 | 73 | 3066 | 5.5876 | 3066 | 407.8969 | 3066 | 5.5876 | 3066 | 2 | 146 | 3066 | 8.2472 | 3066 | 602.043 | 3066 | 8.2472 | 3066 | 3 | 219 | 3066 | 10.5375 | 3066 | 769.2342 | 3066 | 10.5375 | 3066 | 4 | 292 | 3066 | 12.7391 | 3066 | 929.9559 | 3066 | 12.7391 | 3066 | 5 | 365 | 3066 | 14.8719 | 3066 | 1085.648 | 3066 | 14.8719 | 3066 | 6 | 438 | 3066 | 16.9485 | 3066 | 1237.2406 | 3066 | 16.9485 | 3066 | 7 | 511 | 3066 | 18.9778 | 3066 | 1385.3822 | 3066 | 18.9778 | 3066 | 8 | 584 | 3066 | 20.9664 | 3066 | 1530.5504 | 3066 | 20.9664 | 3066 | 9 | 657 | 3066 | 22.9193 | 3066 | 1673.1105 | 3066 | 22.9193 | 3066 | 10 | 730 | 3066 | 24.0243 | 3066 | 1753.7752 | 3066 | 24.0243 | 3066 | 11 | 803 | 3066 | 25.8668 | 3066 | 1888.2756 | 3066 | 25.8668 | 3066 | 12 | 876 | 3066 | 27.6849 | 3066 | 2020.9969 | 3066 | 27.6849 | 3066 | 13 | 949 | 3066 | 29.4807 | 3066 | 2152.0898 | 3066 | 29.4807 | 3066 | 14 | 1022 | 3066 | 31.2559 | 3066 | 2281.6825 | 3066 | 31.2559 | 3066 | 15 | 1095 | 3066 | 33.0121 | 3066 | 2409.8851 | 3066 | 33.0121 | 3066 | 16 | 1168 | 3066 | 34.7506 | 3066 | 2536.7932 | 3066 | 34.7506 | 3066 | 17 | 1241 | 3066 | 36.4725 | 3066 | 2662.4907 | 3066 | 36.4725 | 3066 | 18 | 1314 | 3066 | 38.1788 | 3066 | 2787.0517 | 3066 | 38.1788 | 3066 | 19 | 1387 | 3066 | 39.8704 | 3066 | 2910.5419 | 3066 | 39.8704 | 3066 | 20 | 1460 | 3066 | 18.9778
3139 | 52.255 | 3757.1275 | 3139 | 2.8333 | 3139 | 206.8333 | 3139 | 2.8333 | 3139 | 1 | 73 | 3139 | 5.5876 | 3139 | 407.8969 | 3139 | 5.5876 | 3139 | 2 | 146 | 3139 | 8.2472 | 3139 | 602.043 | 3139 | 8.2472 | 3139 | 3 | 219 | 3139 | 10.5375 | 3139 | 769.2342 | 3139 | 10.5375 | 3139 | 4 | 292 | 3139 | 12.7391 | 3139 | 929.9559 | 3139 | 12.7391 | 3139 | 5 | 365 | 3139 | 14.8719 | 3139 | 1085.648 | 3139 | 14.8719 | 3139 | 6 | 438 | 3139 | 16.9485 | 3139 | 1237.2406 | 3139 | 16.9485 | 3139 | 7 | 511 | 3139 | 18.9778 | 3139 | 1385.3822 | 3139 | 18.9778 | 3139 | 8 | 584 | 3139 | 20.9664 | 3139 | 1530.5504 | 3139 | 20.9664 | 3139 | 9 | 657 | 3139 | 22.9193 | 3139 | 1673.1105 | 3139 | 22.9193 | 3139 | 10 | 730 | 3139 | 24.0243 | 3139 | 1753.7752 | 3139 | 24.0243 | 3139 | 11 | 803 | 3139 | 25.8668 | 3139 | 1888.2756 | 3139 | 25.8668 | 3139 | 12 | 876 | 3139 | 27.6849 | 3139 | 2020.9969 | 3139 | 27.6849 | 3139 | 13 | 949 | 3139 | 29.4807 | 3139 | 2152.0898 | 3139 | 29.4807 | 3139 | 14 | 1022 | 3139 | 31.2559 | 3139 | 2281.6825 | 3139 | 31.2559 | 3139 | 15 | 1095 | 3139 | 33.0121 | 3139 | 2409.8851 | 3139 | 33.0121 | 3139 | 16 | 1168 | 3139 | 34.7506 | 3139 | 2536.7932 | 3139 | 34.7506 | 3139 | 17 | 1241 | 3139 | 36.4725 | 3139 | 2662.4907 | 3139 | 36.4725 | 3139 | 18 | 1314 | 3139 | 38.1788 | 3139 | 2787.0517 | 3139 | 38.1788 | 3139 | 19 | 1387 | 3139 | 39.8704 | 3139 | 2910.5419 | 3139 | 39.8704 | 3139 | 20 | 1460 | 3139 | 18.9778
3212 | 50.68 | 3642.1525 | 3212 | 2.8333 | 3212 | 206.8333 | 3212 | 2.8333 | 3212 | 1 | 73 | 3212 | 5.5876 | 3212 | 407.8969 | 3212 | 5.5876 | 3212 | 2 | 146 | 3212 | 8.2472 | 3212 | 602.043 | 3212 | 8.2472 | 3212 | 3 | 219 | 3212 | 10.5375 | 3212 | 769.2342 | 3212 | 10.5375 | 3212 | 4 | 292 | 3212 | 12.7391 | 3212 | 929.9559 | 3212 | 12.7391 | 3212 | 5 | 365 | 3212 | 14.8719 | 3212 | 1085.648 | 3212 | 14.8719 | 3212 | 6 | 438 | 3212 | 16.9485 | 3212 | 1237.2406 | 3212 | 16.9485 | 3212 | 7 | 511 | 3212 | 18.9778 | 3212 | 1385.3822 | 3212 | 18.9778 | 3212 | 8 | 584 | 3212 | 20.9664 | 3212 | 1530.5504 | 3212 | 20.9664 | 3212 | 9 | 657 | 3212 | 22.9193 | 3212 | 1673.1105 | 3212 | 22.9193 | 3212 | 10 | 730 | 3212 | 24.0243 | 3212 | 1753.7752 | 3212 | 24.0243 | 3212 | 11 | 803 | 3212 | 25.8668 | 3212 | 1888.2756 | 3212 | 25.8668 | 3212 | 12 | 876 | 3212 | 27.6849 | 3212 | 2020.9969 | 3212 | 27.6849 | 3212 | 13 | 949 | 3212 | 29.4807 | 3212 | 2152.0898 | 3212 | 29.4807 | 3212 | 14 | 1022 | 3212 | 31.2559 | 3212 | 2281.6825 | 3212 | 31.2559 | 3212 | 15 | 1095 | 3212 | 33.0121 | 3212 | 2409.8851 | 3212 | 33.0121 | 3212 | 16 | 1168 | 3212 | 34.7506 | 3212 | 2536.7932 | 3212 | 34.7506 | 3212 | 17 | 1241 | 3212 | 36.4725 | 3212 | 2662.4907 | 3212 | 36.4725 | 3212 | 18 | 1314 | 3212 | 38.1788 | 3212 | 2787.0517 | 3212 | 38.1788 | 3212 | 19 | 1387 | 3212 | 39.8704 | 3212 | 2910.5419 | 3212 | 39.8704 | 3212 | 20 | 1460 | 3212 | 18.9778
3285 | 49.105 | 3527.1775 | 3285 | 2.8333 | 3285 | 206.8333 | 3285 | 2.8333 | 3285 | 1 | 73 | 3285 | 5.5876 | 3285 | 407.8969 | 3285 | 5.5876 | 3285 | 2 | 146 | 3285 | 8.2472 | 3285 | 602.043 | 3285 | 8.2472 | 3285 | 3 | 219 | 3285 | 10.5375 | 3285 | 769.2342 | 3285 | 10.5375 | 3285 | 4 | 292 | 3285 | 12.7391 | 3285 | 929.9559 | 3285 | 12.7391 | 3285 | 5 | 365 | 3285 | 14.8719 | 3285 | 1085.648 | 3285 | 14.8719 | 3285 | 6 | 438 | 3285 | 16.9485 | 3285 | 1237.2406 | 3285 | 16.9485 | 3285 | 7 | 511 | 3285 | 18.9778 | 3285 | 1385.3822 | 3285 | 18.9778 | 3285 | 8 | 584 | 3285 | 20.9664 | 3285 | 1530.5504 | 3285 | 20.9664 | 3285 | 9 | 657 | 3285 | 22.9193 | 3285 | 1673.1105 | 3285 | 22.9193 | 3285 | 10 | 730 | 3285 | 24.0243 | 3285 | 1753.7752 | 3285 | 24.0243 | 3285 | 11 | 803 | 3285 | 25.8668 | 3285 | 1888.2756 | 3285 | 25.8668 | 3285 | 12 | 876 | 3285 | 27.6849 | 3285 | 2020.9969 | 3285 | 27.6849 | 3285 | 13 | 949 | 3285 | 29.4807 | 3285 | 2152.0898 | 3285 | 29.4807 | 3285 | 14 | 1022 | 3285 | 31.2559 | 3285 | 2281.6825 | 3285 | 31.2559 | 3285 | 15 | 1095 | 3285 | 33.0121 | 3285 | 2409.8851 | 3285 | 33.0121 | 3285 | 16 | 1168 | 3285 | 34.7506 | 3285 | 2536.7932 | 3285 | 34.7506 | 3285 | 17 | 1241 | 3285 | 36.4725 | 3285 | 2662.4907 | 3285 | 36.4725 | 3285 | 18 | 1314 | 3285 | 38.1788 | 3285 | 2787.0517 | 3285 | 38.1788 | 3285 | 19 | 1387 | 3285 | 39.8704 | 3285 | 2910.5419 | 3285 | 39.8704 | 3285 | 20 | 1460 | 3285 | 18.9778
3358 | 47.53 | 3412.2025 | 3358 | 2.8333 | 3358 | 206.8333 | 3358 | 2.8333 | 3358 | 1 | 73 | 3358 | 5.5876 | 3358 | 407.8969 | 3358 | 5.5876 | 3358 | 2 | 146 | 3358 | 8.2472 | 3358 | 602.043 | 3358 | 8.2472 | 3358 | 3 | 219 | 3358 | 10.5375 | 3358 | 769.2342 | 3358 | 10.5375 | 3358 | 4 | 292 | 3358 | 12.7391 | 3358 | 929.9559 | 3358 | 12.7391 | 3358 | 5 | 365 | 3358 | 14.8719 | 3358 | 1085.648 | 3358 | 14.8719 | 3358 | 6 | 438 | 3358 | 16.9485 | 3358 | 1237.2406 | 3358 | 16.9485 | 3358 | 7 | 511 | 3358 | 18.9778 | 3358 | 1385.3822 | 3358 | 18.9778 | 3358 | 8 | 584 | 3358 | 20.9664 | 3358 | 1530.5504 | 3358 | 20.9664 | 3358 | 9 | 657 | 3358 | 22.9193 | 3358 | 1673.1105 | 3358 | 22.9193 | 3358 | 10 | 730 | 3358 | 24.0243 | 3358 | 1753.7752 | 3358 | 24.0243 | 3358 | 11 | 803 | 3358 | 25.8668 | 3358 | 1888.2756 | 3358 | 25.8668 | 3358 | 12 | 876 | 3358 | 27.6849 | 3358 | 2020.9969 | 3358 | 27.6849 | 3358 | 13 | 949 | 3358 | 29.4807 | 3358 | 2152.0898 | 3358 | 29.4807 | 3358 | 14 | 1022 | 3358 | 31.2559 | 3358 | 2281.6825 | 3358 | 31.2559 | 3358 | 15 | 1095 | 3358 | 33.0121 | 3358 | 2409.8851 | 3358 | 33.0121 | 3358 | 16 | 1168 | 3358 | 34.7506 | 3358 | 2536.7932 | 3358 | 34.7506 | 3358 | 17 | 1241 | 3358 | 36.4725 | 3358 | 2662.4907 | 3358 | 36.4725 | 3358 | 18 | 1314 | 3358 | 38.1788 | 3358 | 2787.0517 | 3358 | 38.1788 | 3358 | 19 | 1387 | 3358 | 39.8704 | 3358 | 2910.5419 | 3358 | 39.8704 | 3358 | 20 | 1460 | 3358 | 18.9778
3431 | 45.955 | 3297.2275 | 3431 | 2.8333 | 3431 | 206.8333 | 3431 | 2.8333 | 3431 | 1 | 73 | 3431 | 5.5876 | 3431 | 407.8969 | 3431 | 5.5876 | 3431 | 2 | 146 | 3431 | 8.2472 | 3431 | 602.043 | 3431 | 8.2472 | 3431 | 3 | 219 | 3431 | 10.5375 | 3431 | 769.2342 | 3431 | 10.5375 | 3431 | 4 | 292 | 3431 | 12.7391 | 3431 | 929.9559 | 3431 | 12.7391 | 3431 | 5 | 365 | 3431 | 14.8719 | 3431 | 1085.648 | 3431 | 14.8719 | 3431 | 6 | 438 | 3431 | 16.9485 | 3431 | 1237.2406 | 3431 | 16.9485 | 3431 | 7 | 511 | 3431 | 18.9778 | 3431 | 1385.3822 | 3431 | 18.9778 | 3431 | 8 | 584 | 3431 | 20.9664 | 3431 | 1530.5504 | 3431 | 20.9664 | 3431 | 9 | 657 | 3431 | 22.9193 | 3431 | 1673.1105 | 3431 | 22.9193 | 3431 | 10 | 730 | 3431 | 24.0243 | 3431 | 1753.7752 | 3431 | 24.0243 | 3431 | 11 | 803 | 3431 | 25.8668 | 3431 | 1888.2756 | 3431 | 25.8668 | 3431 | 12 | 876 | 3431 | 27.6849 | 3431 | 2020.9969 | 3431 | 27.6849 | 3431 | 13 | 949 | 3431 | 29.4807 | 3431 | 2152.0898 | 3431 | 29.4807 | 3431 | 14 | 1022 | 3431 | 31.2559 | 3431 | 2281.6825 | 3431 | 31.2559 | 3431 | 15 | 1095 | 3431 | 33.0121 | 3431 | 2409.8851 | 3431 | 33.0121 | 3431 | 16 | 1168 | 3431 | 34.7506 | 3431 | 2536.7932 | 3431 | 34.7506 | 3431 | 17 | 1241 | 3431 | 36.4725 | 3431 | 2662.4907 | 3431 | 36.4725 | 3431 | 18 | 1314 | 3431 | 38.1788 | 3431 | 2787.0517 | 3431 | 38.1788 | 3431 | 19 | 1387 | 3431 | 39.8704 | 3431 | 2910.5419 | 3431 | 39.8704 | 3431 | 20 | 1460 | 3431 | 18.9778
3504 | 44.38 | 3182.2525 | 3504 | 2.8333 | 3504 | 206.8333 | 3504 | 2.8333 | 3504 | 1 | 73 | 3504 | 5.5876 | 3504 | 407.8969 | 3504 | 5.5876 | 3504 | 2 | 146 | 3504 | 8.2472 | 3504 | 602.043 | 3504 | 8.2472 | 3504 | 3 | 219 | 3504 | 10.5375 | 3504 | 769.2342 | 3504 | 10.5375 | 3504 | 4 | 292 | 3504 | 12.7391 | 3504 | 929.9559 | 3504 | 12.7391 | 3504 | 5 | 365 | 3504 | 14.8719 | 3504 | 1085.648 | 3504 | 14.8719 | 3504 | 6 | 438 | 3504 | 16.9485 | 3504 | 1237.2406 | 3504 | 16.9485 | 3504 | 7 | 511 | 3504 | 18.9778 | 3504 | 1385.3822 | 3504 | 18.9778 | 3504 | 8 | 584 | 3504 | 20.9664 | 3504 | 1530.5504 | 3504 | 20.9664 | 3504 | 9 | 657 | 3504 | 22.9193 | 3504 | 1673.1105 | 3504 | 22.9193 | 3504 | 10 | 730 | 3504 | 24.0243 | 3504 | 1753.7752 | 3504 | 24.0243 | 3504 | 11 | 803 | 3504 | 25.8668 | 3504 | 1888.2756 | 3504 | 25.8668 | 3504 | 12 | 876 | 3504 | 27.6849 | 3504 | 2020.9969 | 3504 | 27.6849 | 3504 | 13 | 949 | 3504 | 29.4807 | 3504 | 2152.0898 | 3504 | 29.4807 | 3504 | 14 | 1022 | 3504 | 31.2559 | 3504 | 2281.6825 | 3504 | 31.2559 | 3504 | 15 | 1095 | 3504 | 33.0121 | 3504 | 2409.8851 | 3504 | 33.0121 | 3504 | 16 | 1168 | 3504 | 34.7506 | 3504 | 2536.7932 | 3504 | 34.7506 | 3504 | 17 | 1241 | 3504 | 36.4725 | 3504 | 2662.4907 | 3504 | 36.4725 | 3504 | 18 | 1314 | 3504 | 38.1788 | 3504 | 2787.0517 | 3504 | 38.1788 | 3504 | 19 | 1387 | 3504 | 39.8704 | 3504 | 2910.5419 | 3504 | 39.8704 | 3504 | 20 | 1460 | 3504 | 18.9778
3577 | 42.805 | 3067.2775 | 3577 | 2.8333 | 3577 | 206.8333 | 3577 | 2.8333 | 3577 | 1 | 73 | 3577 | 5.5876 | 3577 | 407.8969 | 3577 | 5.5876 | 3577 | 2 | 146 | 3577 | 8.2472 | 3577 | 602.043 | 3577 | 8.2472 | 3577 | 3 | 219 | 3577 | 10.5375 | 3577 | 769.2342 | 3577 | 10.5375 | 3577 | 4 | 292 | 3577 | 12.7391 | 3577 | 929.9559 | 3577 | 12.7391 | 3577 | 5 | 365 | 3577 | 14.8719 | 3577 | 1085.648 | 3577 | 14.8719 | 3577 | 6 | 438 | 3577 | 16.9485 | 3577 | 1237.2406 | 3577 | 16.9485 | 3577 | 7 | 511 | 3577 | 18.9778 | 3577 | 1385.3822 | 3577 | 18.9778 | 3577 | 8 | 584 | 3577 | 20.9664 | 3577 | 1530.5504 | 3577 | 20.9664 | 3577 | 9 | 657 | 3577 | 22.9193 | 3577 | 1673.1105 | 3577 | 22.9193 | 3577 | 10 | 730 | 3577 | 24.0243 | 3577 | 1753.7752 | 3577 | 24.0243 | 3577 | 11 | 803 | 3577 | 25.8668 | 3577 | 1888.2756 | 3577 | 25.8668 | 3577 | 12 | 876 | 3577 | 27.6849 | 3577 | 2020.9969 | 3577 | 27.6849 | 3577 | 13 | 949 | 3577 | 29.4807 | 3577 | 2152.0898 | 3577 | 29.4807 | 3577 | 14 | 1022 | 3577 | 31.2559 | 3577 | 2281.6825 | 3577 | 31.2559 | 3577 | 15 | 1095 | 3577 | 33.0121 | 3577 | 2409.8851 | 3577 | 33.0121 | 3577 | 16 | 1168 | 3577 | 34.7506 | 3577 | 2536.7932 | 3577 | 34.7506 | 3577 | 17 | 1241 | 3577 | 36.4725 | 3577 | 2662.4907 | 3577 | 36.4725 | 3577 | 18 | 1314 | 3577 | 38.1788 | 3577 | 2787.0517 | 3577 | 38.1788 | 3577 | 19 | 1387 | 3577 | 39.8704 | 3577 | 2910.5419 | 3577 | 39.8704 | 3577 | 20 | 1460 | 3577 | 18.9778
3650 | 41.23 | 3004.169 | 3650 | 2.8333 | 3650 | 206.8333 | 3650 | 2.8333 | 3650 | 1 | 73 | 3650 | 5.5876 | 3650 | 407.8969 | 3650 | 5.5876 | 3650 | 2 | 146 | 3650 | 8.2472 | 3650 | 602.043 | 3650 | 8.2472 | 3650 | 3 | 219 | 3650 | 10.5375 | 3650 | 769.2342 | 3650 | 10.5375 | 3650 | 4 | 292 | 3650 | 12.7391 | 3650 | 929.9559 | 3650 | 12.7391 | 3650 | 5 | 365 | 3650 | 14.8719 | 3650 | 1085.648 | 3650 | 14.8719 | 3650 | 6 | 438 | 3650 | 16.9485 | 3650 | 1237.2406 | 3650 | 16.9485 | 3650 | 7 | 511 | 3650 | 18.9778 | 3650 | 1385.3822 | 3650 | 18.9778 | 3650 | 8 | 584 | 3650 | 20.9664 | 3650 | 1530.5504 | 3650 | 20.9664 | 3650 | 9 | 657 | 3650 | 22.9193 | 3650 | 1673.1105 | 3650 | 22.9193 | 3650 | 10 | 730 | 3650 | 24.0243 | 3650 | 1753.7752 | 3650 | 24.0243 | 3650 | 11 | 803 | 3650 | 25.8668 | 3650 | 1888.2756 | 3650 | 25.8668 | 3650 | 12 | 876 | 3650 | 27.6849 | 3650 | 2020.9969 | 3650 | 27.6849 | 3650 | 13 | 949 | 3650 | 29.4807 | 3650 | 2152.0898 | 3650 | 29.4807 | 3650 | 14 | 1022 | 3650 | 31.2559 | 3650 | 2281.6825 | 3650 | 31.2559 | 3650 | 15 | 1095 | 3650 | 33.0121 | 3650 | 2409.8851 | 3650 | 33.0121 | 3650 | 16 | 1168 | 3650 | 34.7506 | 3650 | 2536.7932 | 3650 | 34.7506 | 3650 | 17 | 1241 | 3650 | 36.4725 | 3650 | 2662.4907 | 3650 | 36.4725 | 3650 | 18 | 1314 | 3650 | 38.1788 | 3650 | 2787.0517 | 3650 | 38.1788 | 3650 | 19 | 1387 | 3650 | 39.8704 | 3650 | 2910.5419 | 3650 | 39.8704 | 3650 | 20 | 1460 | 3650 | 18.9778
3723 | 41.076 | 2992.927 | 3723 | 2.8333 | 3723 | 206.8333 | 3723 | 2.8333 | 3723 | 1 | 73 | 3723 | 5.5876 | 3723 | 407.8969 | 3723 | 5.5876 | 3723 | 2 | 146 | 3723 | 8.2472 | 3723 | 602.043 | 3723 | 8.2472 | 3723 | 3 | 219 | 3723 | 10.5375 | 3723 | 769.2342 | 3723 | 10.5375 | 3723 | 4 | 292 | 3723 | 12.7391 | 3723 | 929.9559 | 3723 | 12.7391 | 3723 | 5 | 365 | 3723 | 14.8719 | 3723 | 1085.648 | 3723 | 14.8719 | 3723 | 6 | 438 | 3723 | 16.9485 | 3723 | 1237.2406 | 3723 | 16.9485 | 3723 | 7 | 511 | 3723 | 18.9778 | 3723 | 1385.3822 | 3723 | 18.9778 | 3723 | 8 | 584 | 3723 | 20.9664 | 3723 | 1530.5504 | 3723 | 20.9664 | 3723 | 9 | 657 | 3723 | 22.9193 | 3723 | 1673.1105 | 3723 | 22.9193 | 3723 | 10 | 730 | 3723 | 24.0243 | 3723 | 1753.7752 | 3723 | 24.0243 | 3723 | 11 | 803 | 3723 | 25.8668 | 3723 | 1888.2756 | 3723 | 25.8668 | 3723 | 12 | 876 | 3723 | 27.6849 | 3723 | 2020.9969 | 3723 | 27.6849 | 3723 | 13 | 949 | 3723 | 29.4807 | 3723 | 2152.0898 | 3723 | 29.4807 | 3723 | 14 | 1022 | 3723 | 31.2559 | 3723 | 2281.6825 | 3723 | 31.2559 | 3723 | 15 | 1095 | 3723 | 33.0121 | 3723 | 2409.8851 | 3723 | 33.0121 | 3723 | 16 | 1168 | 3723 | 34.7506 | 3723 | 2536.7932 | 3723 | 34.7506 | 3723 | 17 | 1241 | 3723 | 36.4725 | 3723 | 2662.4907 | 3723 | 36.4725 | 3723 | 18 | 1314 | 3723 | 38.1788 | 3723 | 2787.0517 | 3723 | 38.1788 | 3723 | 19 | 1387 | 3723 | 39.8704 | 3723 | 2910.5419 | 3723 | 39.8704 | 3723 | 20 | 1460 | 3723 | 18.9778
3796 | 40.922 | 2981.685 | 3796 | 2.8333 | 3796 | 206.8333 | 3796 | 2.8333 | 3796 | 1 | 73 | 3796 | 5.5876 | 3796 | 407.8969 | 3796 | 5.5876 | 3796 | 2 | 146 | 3796 | 8.2472 | 3796 | 602.043 | 3796 | 8.2472 | 3796 | 3 | 219 | 3796 | 10.5375 | 3796 | 769.2342 | 3796 | 10.5375 | 3796 | 4 | 292 | 3796 | 12.7391 | 3796 | 929.9559 | 3796 | 12.7391 | 3796 | 5 | 365 | 3796 | 14.8719 | 3796 | 1085.648 | 3796 | 14.8719 | 3796 | 6 | 438 | 3796 | 16.9485 | 3796 | 1237.2406 | 3796 | 16.9485 | 3796 | 7 | 511 | 3796 | 18.9778 | 3796 | 1385.3822 | 3796 | 18.9778 | 3796 | 8 | 584 | 3796 | 20.9664 | 3796 | 1530.5504 | 3796 | 20.9664 | 3796 | 9 | 657 | 3796 | 22.9193 | 3796 | 1673.1105 | 3796 | 22.9193 | 3796 | 10 | 730 | 3796 | 24.0243 | 3796 | 1753.7752 | 3796 | 24.0243 | 3796 | 11 | 803 | 3796 | 25.8668 | 3796 | 1888.2756 | 3796 | 25.8668 | 3796 | 12 | 876 | 3796 | 27.6849 | 3796 | 2020.9969 | 3796 | 27.6849 | 3796 | 13 | 949 | 3796 | 29.4807 | 3796 | 2152.0898 | 3796 | 29.4807 | 3796 | 14 | 1022 | 3796 | 31.2559 | 3796 | 2281.6825 | 3796 | 31.2559 | 3796 | 15 | 1095 | 3796 | 33.0121 | 3796 | 2409.8851 | 3796 | 33.0121 | 3796 | 16 | 1168 | 3796 | 34.7506 | 3796 | 2536.7932 | 3796 | 34.7506 | 3796 | 17 | 1241 | 3796 | 36.4725 | 3796 | 2662.4907 | 3796 | 36.4725 | 3796 | 18 | 1314 | 3796 | 38.1788 | 3796 | 2787.0517 | 3796 | 38.1788 | 3796 | 19 | 1387 | 3796 | 39.8704 | 3796 | 2910.5419 | 3796 | 39.8704 | 3796 | 20 | 1460 | 3796 | 18.9778
3869 | 40.768 | 2970.443 | 3869 | 2.8333 | 3869 | 206.8333 | 3869 | 2.8333 | 3869 | 1 | 73 | 3869 | 5.5876 | 3869 | 407.8969 | 3869 | 5.5876 | 3869 | 2 | 146 | 3869 | 8.2472 | 3869 | 602.043 | 3869 | 8.2472 | 3869 | 3 | 219 | 3869 | 10.5375 | 3869 | 769.2342 | 3869 | 10.5375 | 3869 | 4 | 292 | 3869 | 12.7391 | 3869 | 929.9559 | 3869 | 12.7391 | 3869 | 5 | 365 | 3869 | 14.8719 | 3869 | 1085.648 | 3869 | 14.8719 | 3869 | 6 | 438 | 3869 | 16.9485 | 3869 | 1237.2406 | 3869 | 16.9485 | 3869 | 7 | 511 | 3869 | 18.9778 | 3869 | 1385.3822 | 3869 | 18.9778 | 3869 | 8 | 584 | 3869 | 20.9664 | 3869 | 1530.5504 | 3869 | 20.9664 | 3869 | 9 | 657 | 3869 | 22.9193 | 3869 | 1673.1105 | 3869 | 22.9193 | 3869 | 10 | 730 | 3869 | 24.0243 | 3869 | 1753.7752 | 3869 | 24.0243 | 3869 | 11 | 803 | 3869 | 25.8668 | 3869 | 1888.2756 | 3869 | 25.8668 | 3869 | 12 | 876 | 3869 | 27.6849 | 3869 | 2020.9969 | 3869 | 27.6849 | 3869 | 13 | 949 | 3869 | 29.4807 | 3869 | 2152.0898 | 3869 | 29.4807 | 3869 | 14 | 1022 | 3869 | 31.2559 | 3869 | 2281.6825 | 3869 | 31.2559 | 3869 | 15 | 1095 | 3869 | 33.0121 | 3869 | 2409.8851 | 3869 | 33.0121 | 3869 | 16 | 1168 | 3869 | 34.7506 | 3869 | 2536.7932 | 3869 | 34.7506 | 3869 | 17 | 1241 | 3869 | 36.4725 | 3869 | 2662.4907 | 3869 | 36.4725 | 3869 | 18 | 1314 | 3869 | 38.1788 | 3869 | 2787.0517 | 3869 | 38.1788 | 3869 | 19 | 1387 | 3869 | 39.8704 | 3869 | 2910.5419 | 3869 | 39.8704 | 3869 | 20 | 1460 | 3869 | 18.9778
3942 | 40.614 | 2959.201 | 3942 | 2.8333 | 3942 | 206.8333 | 3942 | 2.8333 | 3942 | 1 | 73 | 3942 | 5.5876 | 3942 | 407.8969 | 3942 | 5.5876 | 3942 | 2 | 146 | 3942 | 8.2472 | 3942 | 602.043 | 3942 | 8.2472 | 3942 | 3 | 219 | 3942 | 10.5375 | 3942 | 769.2342 | 3942 | 10.5375 | 3942 | 4 | 292 | 3942 | 12.7391 | 3942 | 929.9559 | 3942 | 12.7391 | 3942 | 5 | 365 | 3942 | 14.8719 | 3942 | 1085.648 | 3942 | 14.8719 | 3942 | 6 | 438 | 3942 | 16.9485 | 3942 | 1237.2406 | 3942 | 16.9485 | 3942 | 7 | 511 | 3942 | 18.9778 | 3942 | 1385.3822 | 3942 | 18.9778 | 3942 | 8 | 584 | 3942 | 20.9664 | 3942 | 1530.5504 | 3942 | 20.9664 | 3942 | 9 | 657 | 3942 | 22.9193 | 3942 | 1673.1105 | 3942 | 22.9193 | 3942 | 10 | 730 | 3942 | 24.0243 | 3942 | 1753.7752 | 3942 | 24.0243 | 3942 | 11 | 803 | 3942 | 25.8668 | 3942 | 1888.2756 | 3942 | 25.8668 | 3942 | 12 | 876 | 3942 | 27.6849 | 3942 | 2020.9969 | 3942 | 27.6849 | 3942 | 13 | 949 | 3942 | 29.4807 | 3942 | 2152.0898 | 3942 | 29.4807 | 3942 | 14 | 1022 | 3942 | 31.2559 | 3942 | 2281.6825 | 3942 | 31.2559 | 3942 | 15 | 1095 | 3942 | 33.0121 | 3942 | 2409.8851 | 3942 | 33.0121 | 3942 | 16 | 1168 | 3942 | 34.7506 | 3942 | 2536.7932 | 3942 | 34.7506 | 3942 | 17 | 1241 | 3942 | 36.4725 | 3942 | 2662.4907 | 3942 | 36.4725 | 3942 | 18 | 1314 | 3942 | 38.1788 | 3942 | 2787.0517 | 3942 | 38.1788 | 3942 | 19 | 1387 | 3942 | 39.8704 | 3942 | 2910.5419 | 3942 | 39.8704 | 3942 | 20 | 1460 | 3942 | 18.9778
4015 | 40.46 | 2947.959 | 4015 | 2.8333 | 4015 | 206.8333 | 4015 | 2.8333 | 4015 | 1 | 73 | 4015 | 5.5876 | 4015 | 407.8969 | 4015 | 5.5876 | 4015 | 2 | 146 | 4015 | 8.2472 | 4015 | 602.043 | 4015 | 8.2472 | 4015 | 3 | 219 | 4015 | 10.5375 | 4015 | 769.2342 | 4015 | 10.5375 | 4015 | 4 | 292 | 4015 | 12.7391 | 4015 | 929.9559 | 4015 | 12.7391 | 4015 | 5 | 365 | 4015 | 14.8719 | 4015 | 1085.648 | 4015 | 14.8719 | 4015 | 6 | 438 | 4015 | 16.9485 | 4015 | 1237.2406 | 4015 | 16.9485 | 4015 | 7 | 511 | 4015 | 18.9778 | 4015 | 1385.3822 | 4015 | 18.9778 | 4015 | 8 | 584 | 4015 | 20.9664 | 4015 | 1530.5504 | 4015 | 20.9664 | 4015 | 9 | 657 | 4015 | 22.9193 | 4015 | 1673.1105 | 4015 | 22.9193 | 4015 | 10 | 730 | 4015 | 24.0243 | 4015 | 1753.7752 | 4015 | 24.0243 | 4015 | 11 | 803 | 4015 | 25.8668 | 4015 | 1888.2756 | 4015 | 25.8668 | 4015 | 12 | 876 | 4015 | 27.6849 | 4015 | 2020.9969 | 4015 | 27.6849 | 4015 | 13 | 949 | 4015 | 29.4807 | 4015 | 2152.0898 | 4015 | 29.4807 | 4015 | 14 | 1022 | 4015 | 31.2559 | 4015 | 2281.6825 | 4015 | 31.2559 | 4015 | 15 | 1095 | 4015 | 33.0121 | 4015 | 2409.8851 | 4015 | 33.0121 | 4015 | 16 | 1168 | 4015 | 34.7506 | 4015 | 2536.7932 | 4015 | 34.7506 | 4015 | 17 | 1241 | 4015 | 36.4725 | 4015 | 2662.4907 | 4015 | 36.4725 | 4015 | 18 | 1314 | 4015 | 38.1788 | 4015 | 2787.0517 | 4015 | 38.1788 | 4015 | 19 | 1387 | 4015 | 39.8704 | 4015 | 2910.5419 | 4015 | 39.8704 | 4015 | 20 | 1460 | 4015 | 18.9778
4088 | 40.306 | 2936.717 | 4088 | 2.8333 | 4088 | 206.8333 | 4088 | 2.8333 | 4088 | 1 | 73 | 4088 | 5.5876 | 4088 | 407.8969 | 4088 | 5.5876 | 4088 | 2 | 146 | 4088 | 8.2472 | 4088 | 602.043 | 4088 | 8.2472 | 4088 | 3 | 219 | 4088 | 10.5375 | 4088 | 769.2342 | 4088 | 10.5375 | 4088 | 4 | 292 | 4088 | 12.7391 | 4088 | 929.9559 | 4088 | 12.7391 | 4088 | 5 | 365 | 4088 | 14.8719 | 4088 | 1085.648 | 4088 | 14.8719 | 4088 | 6 | 438 | 4088 | 16.9485 | 4088 | 1237.2406 | 4088 | 16.9485 | 4088 | 7 | 511 | 4088 | 18.9778 | 4088 | 1385.3822 | 4088 | 18.9778 | 4088 | 8 | 584 | 4088 | 20.9664 | 4088 | 1530.5504 | 4088 | 20.9664 | 4088 | 9 | 657 | 4088 | 22.9193 | 4088 | 1673.1105 | 4088 | 22.9193 | 4088 | 10 | 730 | 4088 | 24.0243 | 4088 | 1753.7752 | 4088 | 24.0243 | 4088 | 11 | 803 | 4088 | 25.8668 | 4088 | 1888.2756 | 4088 | 25.8668 | 4088 | 12 | 876 | 4088 | 27.6849 | 4088 | 2020.9969 | 4088 | 27.6849 | 4088 | 13 | 949 | 4088 | 29.4807 | 4088 | 2152.0898 | 4088 | 29.4807 | 4088 | 14 | 1022 | 4088 | 31.2559 | 4088 | 2281.6825 | 4088 | 31.2559 | 4088 | 15 | 1095 | 4088 | 33.0121 | 4088 | 2409.8851 | 4088 | 33.0121 | 4088 | 16 | 1168 | 4088 | 34.7506 | 4088 | 2536.7932 | 4088 | 34.7506 | 4088 | 17 | 1241 | 4088 | 36.4725 | 4088 | 2662.4907 | 4088 | 36.4725 | 4088 | 18 | 1314 | 4088 | 38.1788 | 4088 | 2787.0517 | 4088 | 38.1788 | 4088 | 19 | 1387 | 4088 | 39.8704 | 4088 | 2910.5419 | 4088 | 39.8704 | 4088 | 20 | 1460 | 4088 | 18.9778
4161 | 40.152 | 2925.475 | 4161 | 2.8333 | 4161 | 206.8333 | 4161 | 2.8333 | 4161 | 1 | 73 | 4161 | 5.5876 | 4161 | 407.8969 | 4161 | 5.5876 | 4161 | 2 | 146 | 4161 | 8.2472 | 4161 | 602.043 | 4161 | 8.2472 | 4161 | 3 | 219 | 4161 | 10.5375 | 4161 | 769.2342 | 4161 | 10.5375 | 4161 | 4 | 292 | 4161 | 12.7391 | 4161 | 929.9559 | 4161 | 12.7391 | 4161 | 5 | 365 | 4161 | 14.8719 | 4161 | 1085.648 | 4161 | 14.8719 | 4161 | 6 | 438 | 4161 | 16.9485 | 4161 | 1237.2406 | 4161 | 16.9485 | 4161 | 7 | 511 | 4161 | 18.9778 | 4161 | 1385.3822 | 4161 | 18.9778 | 4161 | 8 | 584 | 4161 | 20.9664 | 4161 | 1530.5504 | 4161 | 20.9664 | 4161 | 9 | 657 | 4161 | 22.9193 | 4161 | 1673.1105 | 4161 | 22.9193 | 4161 | 10 | 730 | 4161 | 24.0243 | 4161 | 1753.7752 | 4161 | 24.0243 | 4161 | 11 | 803 | 4161 | 25.8668 | 4161 | 1888.2756 | 4161 | 25.8668 | 4161 | 12 | 876 | 4161 | 27.6849 | 4161 | 2020.9969 | 4161 | 27.6849 | 4161 | 13 | 949 | 4161 | 29.4807 | 4161 | 2152.0898 | 4161 | 29.4807 | 4161 | 14 | 1022 | 4161 | 31.2559 | 4161 | 2281.6825 | 4161 | 31.2559 | 4161 | 15 | 1095 | 4161 | 33.0121 | 4161 | 2409.8851 | 4161 | 33.0121 | 4161 | 16 | 1168 | 4161 | 34.7506 | 4161 | 2536.7932 | 4161 | 34.7506 | 4161 | 17 | 1241 | 4161 | 36.4725 | 4161 | 2662.4907 | 4161 | 36.4725 | 4161 | 18 | 1314 | 4161 | 38.1788 | 4161 | 2787.0517 | 4161 | 38.1788 | 4161 | 19 | 1387 | 4161 | 39.8704 | 4161 | 2910.5419 | 4161 | 39.8704 | 4161 | 20 | 1460 | 4161 | 18.9778
4234 | 39.998 | 2914.233 | 4234 | 2.8333 | 4234 | 206.8333 | 4234 | 2.8333 | 4234 | 1 | 73 | 4234 | 5.5876 | 4234 | 407.8969 | 4234 | 5.5876 | 4234 | 2 | 146 | 4234 | 8.2472 | 4234 | 602.043 | 4234 | 8.2472 | 4234 | 3 | 219 | 4234 | 10.5375 | 4234 | 769.2342 | 4234 | 10.5375 | 4234 | 4 | 292 | 4234 | 12.7391 | 4234 | 929.9559 | 4234 | 12.7391 | 4234 | 5 | 365 | 4234 | 14.8719 | 4234 | 1085.648 | 4234 | 14.8719 | 4234 | 6 | 438 | 4234 | 16.9485 | 4234 | 1237.2406 | 4234 | 16.9485 | 4234 | 7 | 511 | 4234 | 18.9778 | 4234 | 1385.3822 | 4234 | 18.9778 | 4234 | 8 | 584 | 4234 | 20.9664 | 4234 | 1530.5504 | 4234 | 20.9664 | 4234 | 9 | 657 | 4234 | 22.9193 | 4234 | 1673.1105 | 4234 | 22.9193 | 4234 | 10 | 730 | 4234 | 24.0243 | 4234 | 1753.7752 | 4234 | 24.0243 | 4234 | 11 | 803 | 4234 | 25.8668 | 4234 | 1888.2756 | 4234 | 25.8668 | 4234 | 12 | 876 | 4234 | 27.6849 | 4234 | 2020.9969 | 4234 | 27.6849 | 4234 | 13 | 949 | 4234 | 29.4807 | 4234 | 2152.0898 | 4234 | 29.4807 | 4234 | 14 | 1022 | 4234 | 31.2559 | 4234 | 2281.6825 | 4234 | 31.2559 | 4234 | 15 | 1095 | 4234 | 33.0121 | 4234 | 2409.8851 | 4234 | 33.0121 | 4234 | 16 | 1168 | 4234 | 34.7506 | 4234 | 2536.7932 | 4234 | 34.7506 | 4234 | 17 | 1241 | 4234 | 36.4725 | 4234 | 2662.4907 | 4234 | 36.4725 | 4234 | 18 | 1314 | 4234 | 38.1788 | 4234 | 2787.0517 | 4234 | 38.1788 | 4234 | 19 | 1387 | 4234 | 39.8704 | 4234 | 1455.271 | 4234 | 39.8704 | 4234 | 20 | 730 | 4234 | 18.9778
4307 | 39.844 | 2902.991 | 4307 | 2.8333 | 4307 | 206.8333 | 4307 | 2.8333 | 4307 | 1 | 73 | 4307 | 5.5876 | 4307 | 407.8969 | 4307 | 5.5876 | 4307 | 2 | 146 | 4307 | 8.2472 | 4307 | 602.043 | 4307 | 8.2472 | 4307 | 3 | 219 | 4307 | 10.5375 | 4307 | 769.2342 | 4307 | 10.5375 | 4307 | 4 | 292 | 4307 | 12.7391 | 4307 | 929.9559 | 4307 | 12.7391 | 4307 | 5 | 365 | 4307 | 14.8719 | 4307 | 1085.648 | 4307 | 14.8719 | 4307 | 6 | 438 | 4307 | 16.9485 | 4307 | 1237.2406 | 4307 | 16.9485 | 4307 | 7 | 511 | 4307 | 18.9778 | 4307 | 1385.3822 | 4307 | 18.9778 | 4307 | 8 | 584 | 4307 | 20.9664 | 4307 | 1530.5504 | 4307 | 20.9664 | 4307 | 9 | 657 | 4307 | 22.9193 | 4307 | 1673.1105 | 4307 | 22.9193 | 4307 | 10 | 730 | 4307 | 24.0243 | 4307 | 1753.7752 | 4307 | 24.0243 | 4307 | 11 | 803 | 4307 | 25.8668 | 4307 | 1888.2756 | 4307 | 25.8668 | 4307 | 12 | 876 | 4307 | 27.6849 | 4307 | 2020.9969 | 4307 | 27.6849 | 4307 | 13 | 949 | 4307 | 29.4807 | 4307 | 2152.0898 | 4307 | 29.4807 | 4307 | 14 | 1022 | 4307 | 31.2559 | 4307 | 2281.6825 | 4307 | 31.2559 | 4307 | 15 | 1095 | 4307 | 33.0121 | 4307 | 2409.8851 | 4307 | 33.0121 | 4307 | 16 | 1168 | 4307 | 34.7506 | 4307 | 2536.7932 | 4307 | 34.7506 | 4307 | 17 | 1241 | 4307 | 36.4725 | 4307 | 2662.4907 | 4307 | 36.4725 | 4307 | 18 | 1314 | 4307 | 38.1788 | 4307 | 2787.0517 | 4307 | 38.1788 | 4307 | 19 | 1387 | 4307 | 0 | 4307 | 0 | 4307 |  | 4307 | 0 | 0 | 4307 | 18.9778
4380 | 39.69 | 2846.781 | 4380 | 2.8333 | 4380 | 206.8333 | 4380 | 2.8333 | 4380 | 1 | 73 | 4380 | 5.5876 | 4380 | 407.8969 | 4380 | 5.5876 | 4380 | 2 | 146 | 4380 | 8.2472 | 4380 | 602.043 | 4380 | 8.2472 | 4380 | 3 | 219 | 4380 | 10.5375 | 4380 | 769.2342 | 4380 | 10.5375 | 4380 | 4 | 292 | 4380 | 12.7391 | 4380 | 929.9559 | 4380 | 12.7391 | 4380 | 5 | 365 | 4380 | 14.8719 | 4380 | 1085.648 | 4380 | 14.8719 | 4380 | 6 | 438 | 4380 | 16.9485 | 4380 | 1237.2406 | 4380 | 16.9485 | 4380 | 7 | 511 | 4380 | 18.9778 | 4380 | 1385.3822 | 4380 | 18.9778 | 4380 | 8 | 584 | 4380 | 20.9664 | 4380 | 1530.5504 | 4380 | 20.9664 | 4380 | 9 | 657 | 4380 | 22.9193 | 4380 | 1673.1105 | 4380 | 22.9193 | 4380 | 10 | 730 | 4380 | 24.0243 | 4380 | 1753.7752 | 4380 | 24.0243 | 4380 | 11 | 803 | 4380 | 25.8668 | 4380 | 1888.2756 | 4380 | 25.8668 | 4380 | 12 | 876 | 4380 | 27.6849 | 4380 | 2020.9969 | 4380 | 27.6849 | 4380 | 13 | 949 | 4380 | 29.4807 | 4380 | 2152.0898 | 4380 | 29.4807 | 4380 | 14 | 1022 | 4380 | 31.2559 | 4380 | 2281.6825 | 4380 | 31.2559 | 4380 | 15 | 1095 | 4380 | 33.0121 | 4380 | 2409.8851 | 4380 | 33.0121 | 4380 | 16 | 1168 | 4380 | 34.7506 | 4380 | 2536.7932 | 4380 | 34.7506 | 4380 | 17 | 1241 | 4380 | 36.4725 | 4380 | 2662.4907 | 4380 | 36.4725 | 4380 | 18 | 1314 | 4380 | 38.1788 | 4380 | 2787.0517 | 4380 | 38.1788 | 4380 | 19 | 1387 | 4380 | 0 | 4380 | 0 | 4380 |  | 4380 | 0 | 0 | 4380 | 18.9778
4453 | 38.304 | 2745.603 | 4453 | 2.8333 | 4453 | 206.8333 | 4453 | 2.8333 | 4453 | 1 | 73 | 4453 | 5.5876 | 4453 | 407.8969 | 4453 | 5.5876 | 4453 | 2 | 146 | 4453 | 8.2472 | 4453 | 602.043 | 4453 | 8.2472 | 4453 | 3 | 219 | 4453 | 10.5375 | 4453 | 769.2342 | 4453 | 10.5375 | 4453 | 4 | 292 | 4453 | 12.7391 | 4453 | 929.9559 | 4453 | 12.7391 | 4453 | 5 | 365 | 4453 | 14.8719 | 4453 | 1085.648 | 4453 | 14.8719 | 4453 | 6 | 438 | 4453 | 16.9485 | 4453 | 1237.2406 | 4453 | 16.9485 | 4453 | 7 | 511 | 4453 | 18.9778 | 4453 | 1385.3822 | 4453 | 18.9778 | 4453 | 8 | 584 | 4453 | 20.9664 | 4453 | 1530.5504 | 4453 | 20.9664 | 4453 | 9 | 657 | 4453 | 22.9193 | 4453 | 1673.1105 | 4453 | 22.9193 | 4453 | 10 | 730 | 4453 | 24.0243 | 4453 | 1753.7752 | 4453 | 24.0243 | 4453 | 11 | 803 | 4453 | 25.8668 | 4453 | 1888.2756 | 4453 | 25.8668 | 4453 | 12 | 876 | 4453 | 27.6849 | 4453 | 2020.9969 | 4453 | 27.6849 | 4453 | 13 | 949 | 4453 | 29.4807 | 4453 | 2152.0898 | 4453 | 29.4807 | 4453 | 14 | 1022 | 4453 | 31.2559 | 4453 | 2281.6825 | 4453 | 31.2559 | 4453 | 15 | 1095 | 4453 | 33.0121 | 4453 | 2409.8851 | 4453 | 33.0121 | 4453 | 16 | 1168 | 4453 | 34.7506 | 4453 | 2536.7932 | 4453 | 34.7506 | 4453 | 17 | 1241 | 4453 | 36.4725 | 4453 | 2662.4907 | 4453 | 36.4725 | 4453 | 18 | 1314 | 4453 | 38.1788 | 4453 | 1393.5258 | 4453 | 38.1788 | 4453 | 19 | 693.5 | 4453 | 0 | 4453 | 0 | 4453 |  | 4453 | 0 | 0 | 4453 | 18.9778
4526 | 36.918 | 2644.425 | 4526 | 2.8333 | 4526 | 206.8333 | 4526 | 2.8333 | 4526 | 1 | 73 | 4526 | 5.5876 | 4526 | 407.8969 | 4526 | 5.5876 | 4526 | 2 | 146 | 4526 | 8.2472 | 4526 | 602.043 | 4526 | 8.2472 | 4526 | 3 | 219 | 4526 | 10.5375 | 4526 | 769.2342 | 4526 | 10.5375 | 4526 | 4 | 292 | 4526 | 12.7391 | 4526 | 929.9559 | 4526 | 12.7391 | 4526 | 5 | 365 | 4526 | 14.8719 | 4526 | 1085.648 | 4526 | 14.8719 | 4526 | 6 | 438 | 4526 | 16.9485 | 4526 | 1237.2406 | 4526 | 16.9485 | 4526 | 7 | 511 | 4526 | 18.9778 | 4526 | 1385.3822 | 4526 | 18.9778 | 4526 | 8 | 584 | 4526 | 20.9664 | 4526 | 1530.5504 | 4526 | 20.9664 | 4526 | 9 | 657 | 4526 | 22.9193 | 4526 | 1673.1105 | 4526 | 22.9193 | 4526 | 10 | 730 | 4526 | 24.0243 | 4526 | 1753.7752 | 4526 | 24.0243 | 4526 | 11 | 803 | 4526 | 25.8668 | 4526 | 1888.2756 | 4526 | 25.8668 | 4526 | 12 | 876 | 4526 | 27.6849 | 4526 | 2020.9969 | 4526 | 27.6849 | 4526 | 13 | 949 | 4526 | 29.4807 | 4526 | 2152.0898 | 4526 | 29.4807 | 4526 | 14 | 1022 | 4526 | 31.2559 | 4526 | 2281.6825 | 4526 | 31.2559 | 4526 | 15 | 1095 | 4526 | 33.0121 | 4526 | 2409.8851 | 4526 | 33.0121 | 4526 | 16 | 1168 | 4526 | 34.7506 | 4526 | 2536.7932 | 4526 | 34.7506 | 4526 | 17 | 1241 | 4526 | 36.4725 | 4526 | 1331.2454 | 4526 | 36.4725 | 4526 | 18 | 657 | 4526 | 0 | 4526 | 0 | 4526 |  | 4526 | 0 | 0 | 4526 | 0 | 4526 | 0 | 4526 |  | 4526 | 0 | 0 | 4526 | 18.9778
4599 | 35.532 | 2543.247 | 4599 | 2.8333 | 4599 | 206.8333 | 4599 | 2.8333 | 4599 | 1 | 73 | 4599 | 5.5876 | 4599 | 407.8969 | 4599 | 5.5876 | 4599 | 2 | 146 | 4599 | 8.2472 | 4599 | 602.043 | 4599 | 8.2472 | 4599 | 3 | 219 | 4599 | 10.5375 | 4599 | 769.2342 | 4599 | 10.5375 | 4599 | 4 | 292 | 4599 | 12.7391 | 4599 | 929.9559 | 4599 | 12.7391 | 4599 | 5 | 365 | 4599 | 14.8719 | 4599 | 1085.648 | 4599 | 14.8719 | 4599 | 6 | 438 | 4599 | 16.9485 | 4599 | 1237.2406 | 4599 | 16.9485 | 4599 | 7 | 511 | 4599 | 18.9778 | 4599 | 1385.3822 | 4599 | 18.9778 | 4599 | 8 | 584 | 4599 | 20.9664 | 4599 | 1530.5504 | 4599 | 20.9664 | 4599 | 9 | 657 | 4599 | 22.9193 | 4599 | 1673.1105 | 4599 | 22.9193 | 4599 | 10 | 730 | 4599 | 24.0243 | 4599 | 1753.7752 | 4599 | 24.0243 | 4599 | 11 | 803 | 4599 | 25.8668 | 4599 | 1888.2756 | 4599 | 25.8668 | 4599 | 12 | 876 | 4599 | 27.6849 | 4599 | 2020.9969 | 4599 | 27.6849 | 4599 | 13 | 949 | 4599 | 29.4807 | 4599 | 2152.0898 | 4599 | 29.4807 | 4599 | 14 | 1022 | 4599 | 31.2559 | 4599 | 2281.6825 | 4599 | 31.2559 | 4599 | 15 | 1095 | 4599 | 33.0121 | 4599 | 2409.8851 | 4599 | 33.0121 | 4599 | 16 | 1168 | 4599 | 34.7506 | 4599 | 1268.3966 | 4599 | 34.7506 | 4599 | 17 | 620.5 | 4599 | 0 | 4599 | 0 | 4599 |  | 4599 | 0 | 0 | 4599 | 0 | 4599 | 0 | 4599 |  | 4599 | 0 | 0 | 4599 | 0 | 4599 | 0 | 4599 |  | 4599 | 0 | 0 | 4599 | 18.9778
4672 | 34.146 | 2442.069 | 4672 | 2.8333 | 4672 | 206.8333 | 4672 | 2.8333 | 4672 | 1 | 73 | 4672 | 5.5876 | 4672 | 407.8969 | 4672 | 5.5876 | 4672 | 2 | 146 | 4672 | 8.2472 | 4672 | 602.043 | 4672 | 8.2472 | 4672 | 3 | 219 | 4672 | 10.5375 | 4672 | 769.2342 | 4672 | 10.5375 | 4672 | 4 | 292 | 4672 | 12.7391 | 4672 | 929.9559 | 4672 | 12.7391 | 4672 | 5 | 365 | 4672 | 14.8719 | 4672 | 1085.648 | 4672 | 14.8719 | 4672 | 6 | 438 | 4672 | 16.9485 | 4672 | 1237.2406 | 4672 | 16.9485 | 4672 | 7 | 511 | 4672 | 18.9778 | 4672 | 1385.3822 | 4672 | 18.9778 | 4672 | 8 | 584 | 4672 | 20.9664 | 4672 | 1530.5504 | 4672 | 20.9664 | 4672 | 9 | 657 | 4672 | 22.9193 | 4672 | 1673.1105 | 4672 | 22.9193 | 4672 | 10 | 730 | 4672 | 24.0243 | 4672 | 1753.7752 | 4672 | 24.0243 | 4672 | 11 | 803 | 4672 | 25.8668 | 4672 | 1888.2756 | 4672 | 25.8668 | 4672 | 12 | 876 | 4672 | 27.6849 | 4672 | 2020.9969 | 4672 | 27.6849 | 4672 | 13 | 949 | 4672 | 29.4807 | 4672 | 2152.0898 | 4672 | 29.4807 | 4672 | 14 | 1022 | 4672 | 31.2559 | 4672 | 2281.6825 | 4672 | 31.2559 | 4672 | 15 | 1095 | 4672 | 33.0121 | 4672 | 1204.9426 | 4672 | 33.0121 | 4672 | 16 | 584 | 4672 | 0 | 4672 | 0 | 4672 |  | 4672 | 0 | 0 | 4672 | 0 | 4672 | 0 | 4672 |  | 4672 | 0 | 0 | 4672 | 0 | 4672 | 0 | 4672 |  | 4672 | 0 | 0 | 4672 | 0 | 4672 | 0 | 4672 |  | 4672 | 0 | 0 | 4672 | 18.9778
4745 | 32.76 | 2340.891 | 4745 | 2.8333 | 4745 | 206.8333 | 4745 | 2.8333 | 4745 | 1 | 73 | 4745 | 5.5876 | 4745 | 407.8969 | 4745 | 5.5876 | 4745 | 2 | 146 | 4745 | 8.2472 | 4745 | 602.043 | 4745 | 8.2472 | 4745 | 3 | 219 | 4745 | 10.5375 | 4745 | 769.2342 | 4745 | 10.5375 | 4745 | 4 | 292 | 4745 | 12.7391 | 4745 | 929.9559 | 4745 | 12.7391 | 4745 | 5 | 365 | 4745 | 14.8719 | 4745 | 1085.648 | 4745 | 14.8719 | 4745 | 6 | 438 | 4745 | 16.9485 | 4745 | 1237.2406 | 4745 | 16.9485 | 4745 | 7 | 511 | 4745 | 18.9778 | 4745 | 1385.3822 | 4745 | 18.9778 | 4745 | 8 | 584 | 4745 | 20.9664 | 4745 | 1530.5504 | 4745 | 20.9664 | 4745 | 9 | 657 | 4745 | 22.9193 | 4745 | 1673.1105 | 4745 | 22.9193 | 4745 | 10 | 730 | 4745 | 24.0243 | 4745 | 1753.7752 | 4745 | 24.0243 | 4745 | 11 | 803 | 4745 | 25.8668 | 4745 | 1888.2756 | 4745 | 25.8668 | 4745 | 12 | 876 | 4745 | 27.6849 | 4745 | 2020.9969 | 4745 | 27.6849 | 4745 | 13 | 949 | 4745 | 29.4807 | 4745 | 2152.0898 | 4745 | 29.4807 | 4745 | 14 | 1022 | 4745 | 31.2559 | 4745 | 2281.6825 | 4745 | 31.2559 | 4745 | 15 | 1095 | 4745 | 0 | 4745 | 0 | 4745 |  | 4745 | 0 | 0 | 4745 | 0 | 4745 | 0 | 4745 |  | 4745 | 0 | 0 | 4745 | 0 | 4745 | 0 | 4745 |  | 4745 | 0 | 0 | 4745 | 0 | 4745 | 0 | 4745 |  | 4745 | 0 | 0 | 4745 | 0 | 4745 | 0 | 4745 |  | 4745 | 0 | 0 | 4745 | 18.9778
4818 | 31.374 | 2239.713 | 4818 | 2.8333 | 4818 | 206.8333 | 4818 | 2.8333 | 4818 | 1 | 73 | 4818 | 5.5876 | 4818 | 407.8969 | 4818 | 5.5876 | 4818 | 2 | 146 | 4818 | 8.2472 | 4818 | 602.043 | 4818 | 8.2472 | 4818 | 3 | 219 | 4818 | 10.5375 | 4818 | 769.2342 | 4818 | 10.5375 | 4818 | 4 | 292 | 4818 | 12.7391 | 4818 | 929.9559 | 4818 | 12.7391 | 4818 | 5 | 365 | 4818 | 14.8719 | 4818 | 1085.648 | 4818 | 14.8719 | 4818 | 6 | 438 | 4818 | 16.9485 | 4818 | 1237.2406 | 4818 | 16.9485 | 4818 | 7 | 511 | 4818 | 18.9778 | 4818 | 1385.3822 | 4818 | 18.9778 | 4818 | 8 | 584 | 4818 | 20.9664 | 4818 | 1530.5504 | 4818 | 20.9664 | 4818 | 9 | 657 | 4818 | 22.9193 | 4818 | 1673.1105 | 4818 | 22.9193 | 4818 | 10 | 730 | 4818 | 24.0243 | 4818 | 1753.7752 | 4818 | 24.0243 | 4818 | 11 | 803 | 4818 | 25.8668 | 4818 | 1888.2756 | 4818 | 25.8668 | 4818 | 12 | 876 | 4818 | 27.6849 | 4818 | 2020.9969 | 4818 | 27.6849 | 4818 | 13 | 949 | 4818 | 29.4807 | 4818 | 2152.0898 | 4818 | 29.4807 | 4818 | 14 | 1022 | 4818 | 31.2559 | 4818 | 1140.8413 | 4818 | 31.2559 | 4818 | 15 | 547.5 | 4818 | 0 | 4818 | 0 | 4818 |  | 4818 | 0 | 0 | 4818 | 0 | 4818 | 0 | 4818 |  | 4818 | 0 | 0 | 4818 | 0 | 4818 | 0 | 4818 |  | 4818 | 0 | 0 | 4818 | 0 | 4818 | 0 | 4818 |  | 4818 | 0 | 0 | 4818 | 0 | 4818 | 0 | 4818 |  | 4818 | 0 | 0 | 4818 | 18.9778
4891 | 29.988 | 2138.535 | 4891 | 2.8333 | 4891 | 206.8333 | 4891 | 2.8333 | 4891 | 1 | 73 | 4891 | 5.5876 | 4891 | 407.8969 | 4891 | 5.5876 | 4891 | 2 | 146 | 4891 | 8.2472 | 4891 | 602.043 | 4891 | 8.2472 | 4891 | 3 | 219 | 4891 | 10.5375 | 4891 | 769.2342 | 4891 | 10.5375 | 4891 | 4 | 292 | 4891 | 12.7391 | 4891 | 929.9559 | 4891 | 12.7391 | 4891 | 5 | 365 | 4891 | 14.8719 | 4891 | 1085.648 | 4891 | 14.8719 | 4891 | 6 | 438 | 4891 | 16.9485 | 4891 | 1237.2406 | 4891 | 16.9485 | 4891 | 7 | 511 | 4891 | 18.9778 | 4891 | 1385.3822 | 4891 | 18.9778 | 4891 | 8 | 584 | 4891 | 20.9664 | 4891 | 1530.5504 | 4891 | 20.9664 | 4891 | 9 | 657 | 4891 | 22.9193 | 4891 | 1673.1105 | 4891 | 22.9193 | 4891 | 10 | 730 | 4891 | 24.0243 | 4891 | 1753.7752 | 4891 | 24.0243 | 4891 | 11 | 803 | 4891 | 25.8668 | 4891 | 1888.2756 | 4891 | 25.8668 | 4891 | 12 | 876 | 4891 | 27.6849 | 4891 | 2020.9969 | 4891 | 27.6849 | 4891 | 13 | 949 | 4891 | 29.4807 | 4891 | 1076.0449 | 4891 | 29.4807 | 4891 | 14 | 511 | 4891 | 0 | 4891 | 0 | 4891 |  | 4891 | 0 | 0 | 4891 | 0 | 4891 | 0 | 4891 |  | 4891 | 0 | 0 | 4891 | 0 | 4891 | 0 | 4891 |  | 4891 | 0 | 0 | 4891 | 0 | 4891 | 0 | 4891 |  | 4891 | 0 | 0 | 4891 | 0 | 4891 | 0 | 4891 |  | 4891 | 0 | 0 | 4891 | 0 | 4891 | 0 | 4891 |  | 4891 | 0 | 0 | 4891 | 18.9778
4964 | 28.602 | 2037.357 | 4964 | 2.8333 | 4964 | 206.8333 | 4964 | 2.8333 | 4964 | 1 | 73 | 4964 | 5.5876 | 4964 | 407.8969 | 4964 | 5.5876 | 4964 | 2 | 146 | 4964 | 8.2472 | 4964 | 602.043 | 4964 | 8.2472 | 4964 | 3 | 219 | 4964 | 10.5375 | 4964 | 769.2342 | 4964 | 10.5375 | 4964 | 4 | 292 | 4964 | 12.7391 | 4964 | 929.9559 | 4964 | 12.7391 | 4964 | 5 | 365 | 4964 | 14.8719 | 4964 | 1085.648 | 4964 | 14.8719 | 4964 | 6 | 438 | 4964 | 16.9485 | 4964 | 1237.2406 | 4964 | 16.9485 | 4964 | 7 | 511 | 4964 | 18.9778 | 4964 | 1385.3822 | 4964 | 18.9778 | 4964 | 8 | 584 | 4964 | 20.9664 | 4964 | 1530.5504 | 4964 | 20.9664 | 4964 | 9 | 657 | 4964 | 22.9193 | 4964 | 1673.1105 | 4964 | 22.9193 | 4964 | 10 | 730 | 4964 | 24.0243 | 4964 | 1753.7752 | 4964 | 24.0243 | 4964 | 11 | 803 | 4964 | 25.8668 | 4964 | 1888.2756 | 4964 | 25.8668 | 4964 | 12 | 876 | 4964 | 27.6849 | 4964 | 1010.4984 | 4964 | 27.6849 | 4964 | 13 | 474.5 | 4964 | 0 | 4964 | 0 | 4964 |  | 4964 | 0 | 0 | 4964 | 0 | 4964 | 0 | 4964 |  | 4964 | 0 | 0 | 4964 | 0 | 4964 | 0 | 4964 |  | 4964 | 0 | 0 | 4964 | 0 | 4964 | 0 | 4964 |  | 4964 | 0 | 0 | 4964 | 0 | 4964 | 0 | 4964 |  | 4964 | 0 | 0 | 4964 | 0 | 4964 | 0 | 4964 |  | 4964 | 0 | 0 | 4964 | 0 | 4964 | 0 | 4964 |  | 4964 | 0 | 0 | 4964 | 18.9778
5037 | 27.216 | 1936.179 | 5037 | 2.8333 | 5037 | 206.8333 | 5037 | 2.8333 | 5037 | 1 | 73 | 5037 | 5.5876 | 5037 | 407.8969 | 5037 | 5.5876 | 5037 | 2 | 146 | 5037 | 8.2472 | 5037 | 602.043 | 5037 | 8.2472 | 5037 | 3 | 219 | 5037 | 10.5375 | 5037 | 769.2342 | 5037 | 10.5375 | 5037 | 4 | 292 | 5037 | 12.7391 | 5037 | 929.9559 | 5037 | 12.7391 | 5037 | 5 | 365 | 5037 | 14.8719 | 5037 | 1085.648 | 5037 | 14.8719 | 5037 | 6 | 438 | 5037 | 16.9485 | 5037 | 1237.2406 | 5037 | 16.9485 | 5037 | 7 | 511 | 5037 | 18.9778 | 5037 | 1385.3822 | 5037 | 18.9778 | 5037 | 8 | 584 | 5037 | 20.9664 | 5037 | 1530.5504 | 5037 | 20.9664 | 5037 | 9 | 657 | 5037 | 22.9193 | 5037 | 1673.1105 | 5037 | 22.9193 | 5037 | 10 | 730 | 5037 | 24.0243 | 5037 | 1753.7752 | 5037 | 24.0243 | 5037 | 11 | 803 | 5037 | 25.8668 | 5037 | 944.1378 | 5037 | 25.8668 | 5037 | 12 | 438 | 5037 | 0 | 5037 | 0 | 5037 |  | 5037 | 0 | 0 | 5037 | 0 | 5037 | 0 | 5037 |  | 5037 | 0 | 0 | 5037 | 0 | 5037 | 0 | 5037 |  | 5037 | 0 | 0 | 5037 | 0 | 5037 | 0 | 5037 |  | 5037 | 0 | 0 | 5037 | 0 | 5037 | 0 | 5037 |  | 5037 | 0 | 0 | 5037 | 0 | 5037 | 0 | 5037 |  | 5037 | 0 | 0 | 5037 | 0 | 5037 | 0 | 5037 |  | 5037 | 0 | 0 | 5037 | 0 | 5037 | 0 | 5037 |  | 5037 | 0 | 0 | 5037 | 18.9778
5110 | 25.83 | 1877.1585 | 5110 | 2.8333 | 5110 | 206.8333 | 5110 | 2.8333 | 5110 | 1 | 73 | 5110 | 5.5876 | 5110 | 407.8969 | 5110 | 5.5876 | 5110 | 2 | 146 | 5110 | 8.2472 | 5110 | 602.043 | 5110 | 8.2472 | 5110 | 3 | 219 | 5110 | 10.5375 | 5110 | 769.2342 | 5110 | 10.5375 | 5110 | 4 | 292 | 5110 | 12.7391 | 5110 | 929.9559 | 5110 | 12.7391 | 5110 | 5 | 365 | 5110 | 14.8719 | 5110 | 1085.648 | 5110 | 14.8719 | 5110 | 6 | 438 | 5110 | 16.9485 | 5110 | 1237.2406 | 5110 | 16.9485 | 5110 | 7 | 511 | 5110 | 18.9778 | 5110 | 1385.3822 | 5110 | 18.9778 | 5110 | 8 | 584 | 5110 | 20.9664 | 5110 | 1530.5504 | 5110 | 20.9664 | 5110 | 9 | 657 | 5110 | 22.9193 | 5110 | 1673.1105 | 5110 | 22.9193 | 5110 | 10 | 730 | 5110 | 24.0243 | 5110 | 1753.7752 | 5110 | 24.0243 | 5110 | 11 | 803 | 5110 | 0 | 5110 | 0 | 5110 |  | 5110 | 0 | 0 | 5110 | 0 | 5110 | 0 | 5110 |  | 5110 | 0 | 0 | 5110 | 0 | 5110 | 0 | 5110 |  | 5110 | 0 | 0 | 5110 | 0 | 5110 | 0 | 5110 |  | 5110 | 0 | 0 | 5110 | 0 | 5110 | 0 | 5110 |  | 5110 | 0 | 0 | 5110 | 0 | 5110 | 0 | 5110 |  | 5110 | 0 | 0 | 5110 | 0 | 5110 | 0 | 5110 |  | 5110 | 0 | 0 | 5110 | 0 | 5110 | 0 | 5110 |  | 5110 | 0 | 0 | 5110 | 0 | 5110 | 0 | 5110 |  | 5110 | 0 | 0 | 5110 | 18.9778
5183 | 25.599 | 1860.2955 | 5183 | 2.8333 | 5183 | 206.8333 | 5183 | 2.8333 | 5183 | 1 | 73 | 5183 | 5.5876 | 5183 | 407.8969 | 5183 | 5.5876 | 5183 | 2 | 146 | 5183 | 8.2472 | 5183 | 602.043 | 5183 | 8.2472 | 5183 | 3 | 219 | 5183 | 10.5375 | 5183 | 769.2342 | 5183 | 10.5375 | 5183 | 4 | 292 | 5183 | 12.7391 | 5183 | 929.9559 | 5183 | 12.7391 | 5183 | 5 | 365 | 5183 | 14.8719 | 5183 | 1085.648 | 5183 | 14.8719 | 5183 | 6 | 438 | 5183 | 16.9485 | 5183 | 1237.2406 | 5183 | 16.9485 | 5183 | 7 | 511 | 5183 | 18.9778 | 5183 | 1385.3822 | 5183 | 18.9778 | 5183 | 8 | 584 | 5183 | 20.9664 | 5183 | 1530.5504 | 5183 | 20.9664 | 5183 | 9 | 657 | 5183 | 22.9193 | 5183 | 1673.1105 | 5183 | 22.9193 | 5183 | 10 | 730 | 5183 | 24.0243 | 5183 | 1753.7752 | 5183 | 24.0243 | 5183 | 11 | 803 | 5183 | 0 | 5183 | 0 | 5183 |  | 5183 | 0 | 0 | 5183 | 0 | 5183 | 0 | 5183 |  | 5183 | 0 | 0 | 5183 | 0 | 5183 | 0 | 5183 |  | 5183 | 0 | 0 | 5183 | 0 | 5183 | 0 | 5183 |  | 5183 | 0 | 0 | 5183 | 0 | 5183 | 0 | 5183 |  | 5183 | 0 | 0 | 5183 | 0 | 5183 | 0 | 5183 |  | 5183 | 0 | 0 | 5183 | 0 | 5183 | 0 | 5183 |  | 5183 | 0 | 0 | 5183 | 0 | 5183 | 0 | 5183 |  | 5183 | 0 | 0 | 5183 | 0 | 5183 | 0 | 5183 |  | 5183 | 0 | 0 | 5183 | 18.9778
5256 | 25.368 | 1843.4325 | 5256 | 2.8333 | 5256 | 206.8333 | 5256 | 2.8333 | 5256 | 1 | 73 | 5256 | 5.5876 | 5256 | 407.8969 | 5256 | 5.5876 | 5256 | 2 | 146 | 5256 | 8.2472 | 5256 | 602.043 | 5256 | 8.2472 | 5256 | 3 | 219 | 5256 | 10.5375 | 5256 | 769.2342 | 5256 | 10.5375 | 5256 | 4 | 292 | 5256 | 12.7391 | 5256 | 929.9559 | 5256 | 12.7391 | 5256 | 5 | 365 | 5256 | 14.8719 | 5256 | 1085.648 | 5256 | 14.8719 | 5256 | 6 | 438 | 5256 | 16.9485 | 5256 | 1237.2406 | 5256 | 16.9485 | 5256 | 7 | 511 | 5256 | 18.9778 | 5256 | 1385.3822 | 5256 | 18.9778 | 5256 | 8 | 584 | 5256 | 20.9664 | 5256 | 1530.5504 | 5256 | 20.9664 | 5256 | 9 | 657 | 5256 | 22.9193 | 5256 | 1673.1105 | 5256 | 22.9193 | 5256 | 10 | 730 | 5256 | 24.0243 | 5256 | 1753.7752 | 5256 | 24.0243 | 5256 | 11 | 803 | 5256 | 0 | 5256 | 0 | 5256 |  | 5256 | 0 | 0 | 5256 | 0 | 5256 | 0 | 5256 |  | 5256 | 0 | 0 | 5256 | 0 | 5256 | 0 | 5256 |  | 5256 | 0 | 0 | 5256 | 0 | 5256 | 0 | 5256 |  | 5256 | 0 | 0 | 5256 | 0 | 5256 | 0 | 5256 |  | 5256 | 0 | 0 | 5256 | 0 | 5256 | 0 | 5256 |  | 5256 | 0 | 0 | 5256 | 0 | 5256 | 0 | 5256 |  | 5256 | 0 | 0 | 5256 | 0 | 5256 | 0 | 5256 |  | 5256 | 0 | 0 | 5256 | 0 | 5256 | 0 | 5256 |  | 5256 | 0 | 0 | 5256 | 18.9778
5329 | 25.137 | 1826.5695 | 5329 | 2.8333 | 5329 | 206.8333 | 5329 | 2.8333 | 5329 | 1 | 73 | 5329 | 5.5876 | 5329 | 407.8969 | 5329 | 5.5876 | 5329 | 2 | 146 | 5329 | 8.2472 | 5329 | 602.043 | 5329 | 8.2472 | 5329 | 3 | 219 | 5329 | 10.5375 | 5329 | 769.2342 | 5329 | 10.5375 | 5329 | 4 | 292 | 5329 | 12.7391 | 5329 | 929.9559 | 5329 | 12.7391 | 5329 | 5 | 365 | 5329 | 14.8719 | 5329 | 1085.648 | 5329 | 14.8719 | 5329 | 6 | 438 | 5329 | 16.9485 | 5329 | 1237.2406 | 5329 | 16.9485 | 5329 | 7 | 511 | 5329 | 18.9778 | 5329 | 1385.3822 | 5329 | 18.9778 | 5329 | 8 | 584 | 5329 | 20.9664 | 5329 | 1530.5504 | 5329 | 20.9664 | 5329 | 9 | 657 | 5329 | 22.9193 | 5329 | 1673.1105 | 5329 | 22.9193 | 5329 | 10 | 730 | 5329 | 24.0243 | 5329 | 1753.7752 | 5329 | 24.0243 | 5329 | 11 | 803 | 5329 | 0 | 5329 | 0 | 5329 |  | 5329 | 0 | 0 | 5329 | 0 | 5329 | 0 | 5329 |  | 5329 | 0 | 0 | 5329 | 0 | 5329 | 0 | 5329 |  | 5329 | 0 | 0 | 5329 | 0 | 5329 | 0 | 5329 |  | 5329 | 0 | 0 | 5329 | 0 | 5329 | 0 | 5329 |  | 5329 | 0 | 0 | 5329 | 0 | 5329 | 0 | 5329 |  | 5329 | 0 | 0 | 5329 | 0 | 5329 | 0 | 5329 |  | 5329 | 0 | 0 | 5329 | 0 | 5329 | 0 | 5329 |  | 5329 | 0 | 0 | 5329 | 0 | 5329 | 0 | 5329 |  | 5329 | 0 | 0 | 5329 | 18.9778
5402 | 24.906 | 1809.7065 | 5402 | 2.8333 | 5402 | 206.8333 | 5402 | 2.8333 | 5402 | 1 | 73 | 5402 | 5.5876 | 5402 | 407.8969 | 5402 | 5.5876 | 5402 | 2 | 146 | 5402 | 8.2472 | 5402 | 602.043 | 5402 | 8.2472 | 5402 | 3 | 219 | 5402 | 10.5375 | 5402 | 769.2342 | 5402 | 10.5375 | 5402 | 4 | 292 | 5402 | 12.7391 | 5402 | 929.9559 | 5402 | 12.7391 | 5402 | 5 | 365 | 5402 | 14.8719 | 5402 | 1085.648 | 5402 | 14.8719 | 5402 | 6 | 438 | 5402 | 16.9485 | 5402 | 1237.2406 | 5402 | 16.9485 | 5402 | 7 | 511 | 5402 | 18.9778 | 5402 | 1385.3822 | 5402 | 18.9778 | 5402 | 8 | 584 | 5402 | 20.9664 | 5402 | 1530.5504 | 5402 | 20.9664 | 5402 | 9 | 657 | 5402 | 22.9193 | 5402 | 1673.1105 | 5402 | 22.9193 | 5402 | 10 | 730 | 5402 | 24.0243 | 5402 | 1753.7752 | 5402 | 24.0243 | 5402 | 11 | 803 | 5402 | 0 | 5402 | 0 | 5402 |  | 5402 | 0 | 0 | 5402 | 0 | 5402 | 0 | 5402 |  | 5402 | 0 | 0 | 5402 | 0 | 5402 | 0 | 5402 |  | 5402 | 0 | 0 | 5402 | 0 | 5402 | 0 | 5402 |  | 5402 | 0 | 0 | 5402 | 0 | 5402 | 0 | 5402 |  | 5402 | 0 | 0 | 5402 | 0 | 5402 | 0 | 5402 |  | 5402 | 0 | 0 | 5402 | 0 | 5402 | 0 | 5402 |  | 5402 | 0 | 0 | 5402 | 0 | 5402 | 0 | 5402 |  | 5402 | 0 | 0 | 5402 | 0 | 5402 | 0 | 5402 |  | 5402 | 0 | 0 | 5402 | 18.9778
5475 | 24.675 | 1792.8435 | 5475 | 2.8333 | 5475 | 206.8333 | 5475 | 2.8333 | 5475 | 1 | 73 | 5475 | 5.5876 | 5475 | 407.8969 | 5475 | 5.5876 | 5475 | 2 | 146 | 5475 | 8.2472 | 5475 | 602.043 | 5475 | 8.2472 | 5475 | 3 | 219 | 5475 | 10.5375 | 5475 | 769.2342 | 5475 | 10.5375 | 5475 | 4 | 292 | 5475 | 12.7391 | 5475 | 929.9559 | 5475 | 12.7391 | 5475 | 5 | 365 | 5475 | 14.8719 | 5475 | 1085.648 | 5475 | 14.8719 | 5475 | 6 | 438 | 5475 | 16.9485 | 5475 | 1237.2406 | 5475 | 16.9485 | 5475 | 7 | 511 | 5475 | 18.9778 | 5475 | 1385.3822 | 5475 | 18.9778 | 5475 | 8 | 584 | 5475 | 20.9664 | 5475 | 1530.5504 | 5475 | 20.9664 | 5475 | 9 | 657 | 5475 | 22.9193 | 5475 | 1673.1105 | 5475 | 22.9193 | 5475 | 10 | 730 | 5475 | 24.0243 | 5475 | 1753.7752 | 5475 | 24.0243 | 5475 | 11 | 803 | 5475 | 0 | 5475 | 0 | 5475 |  | 5475 | 0 | 0 | 5475 | 0 | 5475 | 0 | 5475 |  | 5475 | 0 | 0 | 5475 | 0 | 5475 | 0 | 5475 |  | 5475 | 0 | 0 | 5475 | 0 | 5475 | 0 | 5475 |  | 5475 | 0 | 0 | 5475 | 0 | 5475 | 0 | 5475 |  | 5475 | 0 | 0 | 5475 | 0 | 5475 | 0 | 5475 |  | 5475 | 0 | 0 | 5475 | 0 | 5475 | 0 | 5475 |  | 5475 | 0 | 0 | 5475 | 0 | 5475 | 0 | 5475 |  | 5475 | 0 | 0 | 5475 | 0 | 5475 | 0 | 5475 |  | 5475 | 0 | 0 | 5475 | 18.9778
5548 | 24.444 | 1775.9805 | 5548 | 2.8333 | 5548 | 206.8333 | 5548 | 2.8333 | 5548 | 1 | 73 | 5548 | 5.5876 | 5548 | 407.8969 | 5548 | 5.5876 | 5548 | 2 | 146 | 5548 | 8.2472 | 5548 | 602.043 | 5548 | 8.2472 | 5548 | 3 | 219 | 5548 | 10.5375 | 5548 | 769.2342 | 5548 | 10.5375 | 5548 | 4 | 292 | 5548 | 12.7391 | 5548 | 929.9559 | 5548 | 12.7391 | 5548 | 5 | 365 | 5548 | 14.8719 | 5548 | 1085.648 | 5548 | 14.8719 | 5548 | 6 | 438 | 5548 | 16.9485 | 5548 | 1237.2406 | 5548 | 16.9485 | 5548 | 7 | 511 | 5548 | 18.9778 | 5548 | 1385.3822 | 5548 | 18.9778 | 5548 | 8 | 584 | 5548 | 20.9664 | 5548 | 1530.5504 | 5548 | 20.9664 | 5548 | 9 | 657 | 5548 | 22.9193 | 5548 | 1673.1105 | 5548 | 22.9193 | 5548 | 10 | 730 | 5548 | 24.0243 | 5548 | 1753.7752 | 5548 | 24.0243 | 5548 | 11 | 803 | 5548 | 0 | 5548 | 0 | 5548 |  | 5548 | 0 | 0 | 5548 | 0 | 5548 | 0 | 5548 |  | 5548 | 0 | 0 | 5548 | 0 | 5548 | 0 | 5548 |  | 5548 | 0 | 0 | 5548 | 0 | 5548 | 0 | 5548 |  | 5548 | 0 | 0 | 5548 | 0 | 5548 | 0 | 5548 |  | 5548 | 0 | 0 | 5548 | 0 | 5548 | 0 | 5548 |  | 5548 | 0 | 0 | 5548 | 0 | 5548 | 0 | 5548 |  | 5548 | 0 | 0 | 5548 | 0 | 5548 | 0 | 5548 |  | 5548 | 0 | 0 | 5548 | 0 | 5548 | 0 | 5548 |  | 5548 | 0 | 0 | 5548 | 18.9778
5621 | 24.213 | 1759.1175 | 5621 | 2.8333 | 5621 | 206.8333 | 5621 | 2.8333 | 5621 | 1 | 73 | 5621 | 5.5876 | 5621 | 407.8969 | 5621 | 5.5876 | 5621 | 2 | 146 | 5621 | 8.2472 | 5621 | 602.043 | 5621 | 8.2472 | 5621 | 3 | 219 | 5621 | 10.5375 | 5621 | 769.2342 | 5621 | 10.5375 | 5621 | 4 | 292 | 5621 | 12.7391 | 5621 | 929.9559 | 5621 | 12.7391 | 5621 | 5 | 365 | 5621 | 14.8719 | 5621 | 1085.648 | 5621 | 14.8719 | 5621 | 6 | 438 | 5621 | 16.9485 | 5621 | 1237.2406 | 5621 | 16.9485 | 5621 | 7 | 511 | 5621 | 18.9778 | 5621 | 1385.3822 | 5621 | 18.9778 | 5621 | 8 | 584 | 5621 | 20.9664 | 5621 | 1530.5504 | 5621 | 20.9664 | 5621 | 9 | 657 | 5621 | 22.9193 | 5621 | 1673.1105 | 5621 | 22.9193 | 5621 | 10 | 730 | 5621 | 24.0243 | 5621 | 876.8876 | 5621 | 24.0243 | 5621 | 11 | 401.5 | 5621 | 0 | 5621 | 0 | 5621 |  | 5621 | 0 | 0 | 5621 | 0 | 5621 | 0 | 5621 |  | 5621 | 0 | 0 | 5621 | 0 | 5621 | 0 | 5621 |  | 5621 | 0 | 0 | 5621 | 0 | 5621 | 0 | 5621 |  | 5621 | 0 | 0 | 5621 | 0 | 5621 | 0 | 5621 |  | 5621 | 0 | 0 | 5621 | 0 | 5621 | 0 | 5621 |  | 5621 | 0 | 0 | 5621 | 0 | 5621 | 0 | 5621 |  | 5621 | 0 | 0 | 5621 | 0 | 5621 | 0 | 5621 |  | 5621 | 0 | 0 | 5621 | 0 | 5621 | 0 | 5621 |  | 5621 | 0 | 0 | 5621 | 18.9778
5694 | 23.982 | 1742.2545 | 5694 | 2.8333 | 5694 | 206.8333 | 5694 | 2.8333 | 5694 | 1 | 73 | 5694 | 5.5876 | 5694 | 407.8969 | 5694 | 5.5876 | 5694 | 2 | 146 | 5694 | 8.2472 | 5694 | 602.043 | 5694 | 8.2472 | 5694 | 3 | 219 | 5694 | 10.5375 | 5694 | 769.2342 | 5694 | 10.5375 | 5694 | 4 | 292 | 5694 | 12.7391 | 5694 | 929.9559 | 5694 | 12.7391 | 5694 | 5 | 365 | 5694 | 14.8719 | 5694 | 1085.648 | 5694 | 14.8719 | 5694 | 6 | 438 | 5694 | 16.9485 | 5694 | 1237.2406 | 5694 | 16.9485 | 5694 | 7 | 511 | 5694 | 18.9778 | 5694 | 1385.3822 | 5694 | 18.9778 | 5694 | 8 | 584 | 5694 | 20.9664 | 5694 | 1530.5504 | 5694 | 20.9664 | 5694 | 9 | 657 | 5694 | 22.9193 | 5694 | 1673.1105 | 5694 | 22.9193 | 5694 | 10 | 730 | 5694 | 0 | 5694 | 0 | 5694 |  | 5694 | 0 | 0 | 5694 | 0 | 5694 | 0 | 5694 |  | 5694 | 0 | 0 | 5694 | 0 | 5694 | 0 | 5694 |  | 5694 | 0 | 0 | 5694 | 0 | 5694 | 0 | 5694 |  | 5694 | 0 | 0 | 5694 | 0 | 5694 | 0 | 5694 |  | 5694 | 0 | 0 | 5694 | 0 | 5694 | 0 | 5694 |  | 5694 | 0 | 0 | 5694 | 0 | 5694 | 0 | 5694 |  | 5694 | 0 | 0 | 5694 | 0 | 5694 | 0 | 5694 |  | 5694 | 0 | 0 | 5694 | 0 | 5694 | 0 | 5694 |  | 5694 | 0 | 0 | 5694 | 0 | 5694 | 0 | 5694 |  | 5694 | 0 | 0 | 5694 | 18.9778
5767 | 23.751 | 1725.3915 | 5767 | 2.8333 | 5767 | 206.8333 | 5767 | 2.8333 | 5767 | 1 | 73 | 5767 | 5.5876 | 5767 | 407.8969 | 5767 | 5.5876 | 5767 | 2 | 146 | 5767 | 8.2472 | 5767 | 602.043 | 5767 | 8.2472 | 5767 | 3 | 219 | 5767 | 10.5375 | 5767 | 769.2342 | 5767 | 10.5375 | 5767 | 4 | 292 | 5767 | 12.7391 | 5767 | 929.9559 | 5767 | 12.7391 | 5767 | 5 | 365 | 5767 | 14.8719 | 5767 | 1085.648 | 5767 | 14.8719 | 5767 | 6 | 438 | 5767 | 16.9485 | 5767 | 1237.2406 | 5767 | 16.9485 | 5767 | 7 | 511 | 5767 | 18.9778 | 5767 | 1385.3822 | 5767 | 18.9778 | 5767 | 8 | 584 | 5767 | 20.9664 | 5767 | 1530.5504 | 5767 | 20.9664 | 5767 | 9 | 657 | 5767 | 22.9193 | 5767 | 1673.1105 | 5767 | 22.9193 | 5767 | 10 | 730 | 5767 | 0 | 5767 | 0 | 5767 |  | 5767 | 0 | 0 | 5767 | 0 | 5767 | 0 | 5767 |  | 5767 | 0 | 0 | 5767 | 0 | 5767 | 0 | 5767 |  | 5767 | 0 | 0 | 5767 | 0 | 5767 | 0 | 5767 |  | 5767 | 0 | 0 | 5767 | 0 | 5767 | 0 | 5767 |  | 5767 | 0 | 0 | 5767 | 0 | 5767 | 0 | 5767 |  | 5767 | 0 | 0 | 5767 | 0 | 5767 | 0 | 5767 |  | 5767 | 0 | 0 | 5767 | 0 | 5767 | 0 | 5767 |  | 5767 | 0 | 0 | 5767 | 0 | 5767 | 0 | 5767 |  | 5767 | 0 | 0 | 5767 | 0 | 5767 | 0 | 5767 |  | 5767 | 0 | 0 | 5767 | 18.9778
5840 | 23.52 | 1681.9565 | 5840 | 2.8333 | 5840 | 206.8333 | 5840 | 2.8333 | 5840 | 1 | 73 | 5840 | 5.5876 | 5840 | 407.8969 | 5840 | 5.5876 | 5840 | 2 | 146 | 5840 | 8.2472 | 5840 | 602.043 | 5840 | 8.2472 | 5840 | 3 | 219 | 5840 | 10.5375 | 5840 | 769.2342 | 5840 | 10.5375 | 5840 | 4 | 292 | 5840 | 12.7391 | 5840 | 929.9559 | 5840 | 12.7391 | 5840 | 5 | 365 | 5840 | 14.8719 | 5840 | 1085.648 | 5840 | 14.8719 | 5840 | 6 | 438 | 5840 | 16.9485 | 5840 | 1237.2406 | 5840 | 16.9485 | 5840 | 7 | 511 | 5840 | 18.9778 | 5840 | 1385.3822 | 5840 | 18.9778 | 5840 | 8 | 584 | 5840 | 20.9664 | 5840 | 1530.5504 | 5840 | 20.9664 | 5840 | 9 | 657 | 5840 | 22.9193 | 5840 | 836.5552 | 5840 | 22.9193 | 5840 | 10 | 365 | 5840 | 0 | 5840 | 0 | 5840 |  | 5840 | 0 | 0 | 5840 | 0 | 5840 | 0 | 5840 |  | 5840 | 0 | 0 | 5840 | 0 | 5840 | 0 | 5840 |  | 5840 | 0 | 0 | 5840 | 0 | 5840 | 0 | 5840 |  | 5840 | 0 | 0 | 5840 | 0 | 5840 | 0 | 5840 |  | 5840 | 0 | 0 | 5840 | 0 | 5840 | 0 | 5840 |  | 5840 | 0 | 0 | 5840 | 0 | 5840 | 0 | 5840 |  | 5840 | 0 | 0 | 5840 | 0 | 5840 | 0 | 5840 |  | 5840 | 0 | 0 | 5840 | 0 | 5840 | 0 | 5840 |  | 5840 | 0 | 0 | 5840 | 0 | 5840 | 0 | 5840 |  | 5840 | 0 | 0 | 5840 | 18.9778
5913 | 22.561 | 1611.9495 | 5913 | 2.8333 | 5913 | 206.8333 | 5913 | 2.8333 | 5913 | 1 | 73 | 5913 | 5.5876 | 5913 | 407.8969 | 5913 | 5.5876 | 5913 | 2 | 146 | 5913 | 8.2472 | 5913 | 602.043 | 5913 | 8.2472 | 5913 | 3 | 219 | 5913 | 10.5375 | 5913 | 769.2342 | 5913 | 10.5375 | 5913 | 4 | 292 | 5913 | 12.7391 | 5913 | 929.9559 | 5913 | 12.7391 | 5913 | 5 | 365 | 5913 | 14.8719 | 5913 | 1085.648 | 5913 | 14.8719 | 5913 | 6 | 438 | 5913 | 16.9485 | 5913 | 1237.2406 | 5913 | 16.9485 | 5913 | 7 | 511 | 5913 | 18.9778 | 5913 | 1385.3822 | 5913 | 18.9778 | 5913 | 8 | 584 | 5913 | 20.9664 | 5913 | 1530.5504 | 5913 | 20.9664 | 5913 | 9 | 657 | 5913 | 0 | 5913 | 0 | 5913 |  | 5913 | 0 | 0 | 5913 | 0 | 5913 | 0 | 5913 |  | 5913 | 0 | 0 | 5913 | 0 | 5913 | 0 | 5913 |  | 5913 | 0 | 0 | 5913 | 0 | 5913 | 0 | 5913 |  | 5913 | 0 | 0 | 5913 | 0 | 5913 | 0 | 5913 |  | 5913 | 0 | 0 | 5913 | 0 | 5913 | 0 | 5913 |  | 5913 | 0 | 0 | 5913 | 0 | 5913 | 0 | 5913 |  | 5913 | 0 | 0 | 5913 | 0 | 5913 | 0 | 5913 |  | 5913 | 0 | 0 | 5913 | 0 | 5913 | 0 | 5913 |  | 5913 | 0 | 0 | 5913 | 0 | 5913 | 0 | 5913 |  | 5913 | 0 | 0 | 5913 | 0 | 5913 | 0 | 5913 |  | 5913 | 0 | 0 | 5913 | 18.9778
5986 | 21.602 | 1541.9425 | 5986 | 2.8333 | 5986 | 206.8333 | 5986 | 2.8333 | 5986 | 1 | 73 | 5986 | 5.5876 | 5986 | 407.8969 | 5986 | 5.5876 | 5986 | 2 | 146 | 5986 | 8.2472 | 5986 | 602.043 | 5986 | 8.2472 | 5986 | 3 | 219 | 5986 | 10.5375 | 5986 | 769.2342 | 5986 | 10.5375 | 5986 | 4 | 292 | 5986 | 12.7391 | 5986 | 929.9559 | 5986 | 12.7391 | 5986 | 5 | 365 | 5986 | 14.8719 | 5986 | 1085.648 | 5986 | 14.8719 | 5986 | 6 | 438 | 5986 | 16.9485 | 5986 | 1237.2406 | 5986 | 16.9485 | 5986 | 7 | 511 | 5986 | 18.9778 | 5986 | 1385.3822 | 5986 | 18.9778 | 5986 | 8 | 584 | 5986 | 20.9664 | 5986 | 765.2752 | 5986 | 20.9664 | 5986 | 9 | 328.5 | 5986 | 0 | 5986 | 0 | 5986 |  | 5986 | 0 | 0 | 5986 | 0 | 5986 | 0 | 5986 |  | 5986 | 0 | 0 | 5986 | 0 | 5986 | 0 | 5986 |  | 5986 | 0 | 0 | 5986 | 0 | 5986 | 0 | 5986 |  | 5986 | 0 | 0 | 5986 | 0 | 5986 | 0 | 5986 |  | 5986 | 0 | 0 | 5986 | 0 | 5986 | 0 | 5986 |  | 5986 | 0 | 0 | 5986 | 0 | 5986 | 0 | 5986 |  | 5986 | 0 | 0 | 5986 | 0 | 5986 | 0 | 5986 |  | 5986 | 0 | 0 | 5986 | 0 | 5986 | 0 | 5986 |  | 5986 | 0 | 0 | 5986 | 0 | 5986 | 0 | 5986 |  | 5986 | 0 | 0 | 5986 | 0 | 5986 | 0 | 5986 |  | 5986 | 0 | 0 | 5986 | 18.9778
6059 | 20.643 | 1471.9355 | 6059 | 2.8333 | 6059 | 206.8333 | 6059 | 2.8333 | 6059 | 1 | 73 | 6059 | 5.5876 | 6059 | 407.8969 | 6059 | 5.5876 | 6059 | 2 | 146 | 6059 | 8.2472 | 6059 | 602.043 | 6059 | 8.2472 | 6059 | 3 | 219 | 6059 | 10.5375 | 6059 | 769.2342 | 6059 | 10.5375 | 6059 | 4 | 292 | 6059 | 12.7391 | 6059 | 929.9559 | 6059 | 12.7391 | 6059 | 5 | 365 | 6059 | 14.8719 | 6059 | 1085.648 | 6059 | 14.8719 | 6059 | 6 | 438 | 6059 | 16.9485 | 6059 | 1237.2406 | 6059 | 16.9485 | 6059 | 7 | 511 | 6059 | 18.9778 | 6059 | 1385.3822 | 6059 | 18.9778 | 6059 | 8 | 584 | 6059 | 0 | 6059 | 0 | 6059 |  | 6059 | 0 | 0 | 6059 | 0 | 6059 | 0 | 6059 |  | 6059 | 0 | 0 | 6059 | 0 | 6059 | 0 | 6059 |  | 6059 | 0 | 0 | 6059 | 0 | 6059 | 0 | 6059 |  | 6059 | 0 | 0 | 6059 | 0 | 6059 | 0 | 6059 |  | 6059 | 0 | 0 | 6059 | 0 | 6059 | 0 | 6059 |  | 6059 | 0 | 0 | 6059 | 0 | 6059 | 0 | 6059 |  | 6059 | 0 | 0 | 6059 | 0 | 6059 | 0 | 6059 |  | 6059 | 0 | 0 | 6059 | 0 | 6059 | 0 | 6059 |  | 6059 | 0 | 0 | 6059 | 0 | 6059 | 0 | 6059 |  | 6059 | 0 | 0 | 6059 | 0 | 6059 | 0 | 6059 |  | 6059 | 0 | 0 | 6059 | 0 | 6059 | 0 | 6059 |  | 6059 | 0 | 0 | 6059 | 18.9778
6132 | 19.684 | 1401.9285 | 6132 | 2.8333 | 6132 | 206.8333 | 6132 | 2.8333 | 6132 | 1 | 73 | 6132 | 5.5876 | 6132 | 407.8969 | 6132 | 5.5876 | 6132 | 2 | 146 | 6132 | 8.2472 | 6132 | 602.043 | 6132 | 8.2472 | 6132 | 3 | 219 | 6132 | 10.5375 | 6132 | 769.2342 | 6132 | 10.5375 | 6132 | 4 | 292 | 6132 | 12.7391 | 6132 | 929.9559 | 6132 | 12.7391 | 6132 | 5 | 365 | 6132 | 14.8719 | 6132 | 1085.648 | 6132 | 14.8719 | 6132 | 6 | 438 | 6132 | 16.9485 | 6132 | 1237.2406 | 6132 | 16.9485 | 6132 | 7 | 511 | 6132 | 18.9778 | 6132 | 692.6911 | 6132 | 18.9778 | 6132 | 8 | 292 | 6132 | 0 | 6132 | 0 | 6132 |  | 6132 | 0 | 0 | 6132 | 0 | 6132 | 0 | 6132 |  | 6132 | 0 | 0 | 6132 | 0 | 6132 | 0 | 6132 |  | 6132 | 0 | 0 | 6132 | 0 | 6132 | 0 | 6132 |  | 6132 | 0 | 0 | 6132 | 0 | 6132 | 0 | 6132 |  | 6132 | 0 | 0 | 6132 | 0 | 6132 | 0 | 6132 |  | 6132 | 0 | 0 | 6132 | 0 | 6132 | 0 | 6132 |  | 6132 | 0 | 0 | 6132 | 0 | 6132 | 0 | 6132 |  | 6132 | 0 | 0 | 6132 | 0 | 6132 | 0 | 6132 |  | 6132 | 0 | 0 | 6132 | 0 | 6132 | 0 | 6132 |  | 6132 | 0 | 0 | 6132 | 0 | 6132 | 0 | 6132 |  | 6132 | 0 | 0 | 6132 | 0 | 6132 | 0 | 6132 |  | 6132 | 0 | 0 | 6132 | 18.9778
6205 | 18.725 | 1331.9215 | 6205 | 2.8333 | 6205 | 206.8333 | 6205 | 2.8333 | 6205 | 1 | 73 | 6205 | 5.5876 | 6205 | 407.8969 | 6205 | 5.5876 | 6205 | 2 | 146 | 6205 | 8.2472 | 6205 | 602.043 | 6205 | 8.2472 | 6205 | 3 | 219 | 6205 | 10.5375 | 6205 | 769.2342 | 6205 | 10.5375 | 6205 | 4 | 292 | 6205 | 12.7391 | 6205 | 929.9559 | 6205 | 12.7391 | 6205 | 5 | 365 | 6205 | 14.8719 | 6205 | 1085.648 | 6205 | 14.8719 | 6205 | 6 | 438 | 6205 | 16.9485 | 6205 | 1237.2406 | 6205 | 16.9485 | 6205 | 7 | 511 | 6205 | 0 | 6205 | 0 | 6205 |  | 6205 | 0 | 0 | 6205 | 0 | 6205 | 0 | 6205 |  | 6205 | 0 | 0 | 6205 | 0 | 6205 | 0 | 6205 |  | 6205 | 0 | 0 | 6205 | 0 | 6205 | 0 | 6205 |  | 6205 | 0 | 0 | 6205 | 0 | 6205 | 0 | 6205 |  | 6205 | 0 | 0 | 6205 | 0 | 6205 | 0 | 6205 |  | 6205 | 0 | 0 | 6205 | 0 | 6205 | 0 | 6205 |  | 6205 | 0 | 0 | 6205 | 0 | 6205 | 0 | 6205 |  | 6205 | 0 | 0 | 6205 | 0 | 6205 | 0 | 6205 |  | 6205 | 0 | 0 | 6205 | 0 | 6205 | 0 | 6205 |  | 6205 | 0 | 0 | 6205 | 0 | 6205 | 0 | 6205 |  | 6205 | 0 | 0 | 6205 | 0 | 6205 | 0 | 6205 |  | 6205 | 0 | 0 | 6205 | 0 | 6205 | 0 | 6205 |  | 6205 | 0 | 0 | 6205 | 0
6278 | 17.766 | 1261.9145 | 6278 | 2.8333 | 6278 | 206.8333 | 6278 | 2.8333 | 6278 | 1 | 73 | 6278 | 5.5876 | 6278 | 407.8969 | 6278 | 5.5876 | 6278 | 2 | 146 | 6278 | 8.2472 | 6278 | 602.043 | 6278 | 8.2472 | 6278 | 3 | 219 | 6278 | 10.5375 | 6278 | 769.2342 | 6278 | 10.5375 | 6278 | 4 | 292 | 6278 | 12.7391 | 6278 | 929.9559 | 6278 | 12.7391 | 6278 | 5 | 365 | 6278 | 14.8719 | 6278 | 1085.648 | 6278 | 14.8719 | 6278 | 6 | 438 | 6278 | 16.9485 | 6278 | 618.6203 | 6278 | 16.9485 | 6278 | 7 | 255.5 | 6278 | 0 | 6278 | 0 | 6278 |  | 6278 | 0 | 0 | 6278 | 0 | 6278 | 0 | 6278 |  | 6278 | 0 | 0 | 6278 | 0 | 6278 | 0 | 6278 |  | 6278 | 0 | 0 | 6278 | 0 | 6278 | 0 | 6278 |  | 6278 | 0 | 0 | 6278 | 0 | 6278 | 0 | 6278 |  | 6278 | 0 | 0 | 6278 | 0 | 6278 | 0 | 6278 |  | 6278 | 0 | 0 | 6278 | 0 | 6278 | 0 | 6278 |  | 6278 | 0 | 0 | 6278 | 0 | 6278 | 0 | 6278 |  | 6278 | 0 | 0 | 6278 | 0 | 6278 | 0 | 6278 |  | 6278 | 0 | 0 | 6278 | 0 | 6278 | 0 | 6278 |  | 6278 | 0 | 0 | 6278 | 0 | 6278 | 0 | 6278 |  | 6278 | 0 | 0 | 6278 | 0 | 6278 | 0 | 6278 |  | 6278 | 0 | 0 | 6278 | 0 | 6278 | 0 | 6278 |  | 6278 | 0 | 0 | 6278 | 0
6351 | 16.807 | 1191.9075 | 6351 | 2.8333 | 6351 | 206.8333 | 6351 | 2.8333 | 6351 | 1 | 73 | 6351 | 5.5876 | 6351 | 407.8969 | 6351 | 5.5876 | 6351 | 2 | 146 | 6351 | 8.2472 | 6351 | 602.043 | 6351 | 8.2472 | 6351 | 3 | 219 | 6351 | 10.5375 | 6351 | 769.2342 | 6351 | 10.5375 | 6351 | 4 | 292 | 6351 | 12.7391 | 6351 | 929.9559 | 6351 | 12.7391 | 6351 | 5 | 365 | 6351 | 14.8719 | 6351 | 1085.648 | 6351 | 14.8719 | 6351 | 6 | 438 | 6351 | 0 | 6351 | 0 | 6351 |  | 6351 | 0 | 0 | 6351 | 0 | 6351 | 0 | 6351 |  | 6351 | 0 | 0 | 6351 | 0 | 6351 | 0 | 6351 |  | 6351 | 0 | 0 | 6351 | 0 | 6351 | 0 | 6351 |  | 6351 | 0 | 0 | 6351 | 0 | 6351 | 0 | 6351 |  | 6351 | 0 | 0 | 6351 | 0 | 6351 | 0 | 6351 |  | 6351 | 0 | 0 | 6351 | 0 | 6351 | 0 | 6351 |  | 6351 | 0 | 0 | 6351 | 0 | 6351 | 0 | 6351 |  | 6351 | 0 | 0 | 6351 | 0 | 6351 | 0 | 6351 |  | 6351 | 0 | 0 | 6351 | 0 | 6351 | 0 | 6351 |  | 6351 | 0 | 0 | 6351 | 0 | 6351 | 0 | 6351 |  | 6351 | 0 | 0 | 6351 | 0 | 6351 | 0 | 6351 |  | 6351 | 0 | 0 | 6351 | 0 | 6351 | 0 | 6351 |  | 6351 | 0 | 0 | 6351 | 0 | 6351 | 0 | 6351 |  | 6351 | 0 | 0 | 6351 | 0
6424 | 15.848 | 1121.9005 | 6424 | 2.8333 | 6424 | 206.8333 | 6424 | 2.8333 | 6424 | 1 | 73 | 6424 | 5.5876 | 6424 | 407.8969 | 6424 | 5.5876 | 6424 | 2 | 146 | 6424 | 8.2472 | 6424 | 602.043 | 6424 | 8.2472 | 6424 | 3 | 219 | 6424 | 10.5375 | 6424 | 769.2342 | 6424 | 10.5375 | 6424 | 4 | 292 | 6424 | 12.7391 | 6424 | 929.9559 | 6424 | 12.7391 | 6424 | 5 | 365 | 6424 | 14.8719 | 6424 | 1085.648 | 6424 | 14.8719 | 6424 | 6 | 438 | 6424 | 0 | 6424 | 0 | 6424 |  | 6424 | 0 | 0 | 6424 | 0 | 6424 | 0 | 6424 |  | 6424 | 0 | 0 | 6424 | 0 | 6424 | 0 | 6424 |  | 6424 | 0 | 0 | 6424 | 0 | 6424 | 0 | 6424 |  | 6424 | 0 | 0 | 6424 | 0 | 6424 | 0 | 6424 |  | 6424 | 0 | 0 | 6424 | 0 | 6424 | 0 | 6424 |  | 6424 | 0 | 0 | 6424 | 0 | 6424 | 0 | 6424 |  | 6424 | 0 | 0 | 6424 | 0 | 6424 | 0 | 6424 |  | 6424 | 0 | 0 | 6424 | 0 | 6424 | 0 | 6424 |  | 6424 | 0 | 0 | 6424 | 0 | 6424 | 0 | 6424 |  | 6424 | 0 | 0 | 6424 | 0 | 6424 | 0 | 6424 |  | 6424 | 0 | 0 | 6424 | 0 | 6424 | 0 | 6424 |  | 6424 | 0 | 0 | 6424 | 0 | 6424 | 0 | 6424 |  | 6424 | 0 | 0 | 6424 | 0 | 6424 | 0 | 6424 |  | 6424 | 0 | 0 | 6424 | 0
6497 | 14.889 | 1051.8935 | 6497 | 2.8333 | 6497 | 206.8333 | 6497 | 2.8333 | 6497 | 1 | 73 | 6497 | 5.5876 | 6497 | 407.8969 | 6497 | 5.5876 | 6497 | 2 | 146 | 6497 | 8.2472 | 6497 | 602.043 | 6497 | 8.2472 | 6497 | 3 | 219 | 6497 | 10.5375 | 6497 | 769.2342 | 6497 | 10.5375 | 6497 | 4 | 292 | 6497 | 12.7391 | 6497 | 929.9559 | 6497 | 12.7391 | 6497 | 5 | 365 | 6497 | 14.8719 | 6497 | 542.824 | 6497 | 14.8719 | 6497 | 6 | 219 | 6497 | 0 | 6497 | 0 | 6497 |  | 6497 | 0 | 0 | 6497 | 0 | 6497 | 0 | 6497 |  | 6497 | 0 | 0 | 6497 | 0 | 6497 | 0 | 6497 |  | 6497 | 0 | 0 | 6497 | 0 | 6497 | 0 | 6497 |  | 6497 | 0 | 0 | 6497 | 0 | 6497 | 0 | 6497 |  | 6497 | 0 | 0 | 6497 | 0 | 6497 | 0 | 6497 |  | 6497 | 0 | 0 | 6497 | 0 | 6497 | 0 | 6497 |  | 6497 | 0 | 0 | 6497 | 0 | 6497 | 0 | 6497 |  | 6497 | 0 | 0 | 6497 | 0 | 6497 | 0 | 6497 |  | 6497 | 0 | 0 | 6497 | 0 | 6497 | 0 | 6497 |  | 6497 | 0 | 0 | 6497 | 0 | 6497 | 0 | 6497 |  | 6497 | 0 | 0 | 6497 | 0 | 6497 | 0 | 6497 |  | 6497 | 0 | 0 | 6497 | 0 | 6497 | 0 | 6497 |  | 6497 | 0 | 0 | 6497 | 0 | 6497 | 0 | 6497 |  | 6497 | 0 | 0 | 6497 | 0
6570 | 13.93 | 998.494 | 6570 | 2.8333 | 6570 | 206.8333 | 6570 | 2.8333 | 6570 | 1 | 73 | 6570 | 5.5876 | 6570 | 407.8969 | 6570 | 5.5876 | 6570 | 2 | 146 | 6570 | 8.2472 | 6570 | 602.043 | 6570 | 8.2472 | 6570 | 3 | 219 | 6570 | 10.5375 | 6570 | 769.2342 | 6570 | 10.5375 | 6570 | 4 | 292 | 6570 | 12.7391 | 6570 | 929.9559 | 6570 | 12.7391 | 6570 | 5 | 365 | 6570 | 0 | 6570 | 0 | 6570 |  | 6570 | 0 | 0 | 6570 | 0 | 6570 | 0 | 6570 |  | 6570 | 0 | 0 | 6570 | 0 | 6570 | 0 | 6570 |  | 6570 | 0 | 0 | 6570 | 0 | 6570 | 0 | 6570 |  | 6570 | 0 | 0 | 6570 | 0 | 6570 | 0 | 6570 |  | 6570 | 0 | 0 | 6570 | 0 | 6570 | 0 | 6570 |  | 6570 | 0 | 0 | 6570 | 0 | 6570 | 0 | 6570 |  | 6570 | 0 | 0 | 6570 | 0 | 6570 | 0 | 6570 |  | 6570 | 0 | 0 | 6570 | 0 | 6570 | 0 | 6570 |  | 6570 | 0 | 0 | 6570 | 0 | 6570 | 0 | 6570 |  | 6570 | 0 | 0 | 6570 | 0 | 6570 | 0 | 6570 |  | 6570 | 0 | 0 | 6570 | 0 | 6570 | 0 | 6570 |  | 6570 | 0 | 0 | 6570 | 0 | 6570 | 0 | 6570 |  | 6570 | 0 | 0 | 6570 | 0 | 6570 | 0 | 6570 |  | 6570 | 0 | 0 | 6570 | 0 | 6570 | 0 | 6570 |  | 6570 | 0 | 0 | 6570 | 0
6643 | 13.426 | 961.702 | 6643 | 2.8333 | 6643 | 206.8333 | 6643 | 2.8333 | 6643 | 1 | 73 | 6643 | 5.5876 | 6643 | 407.8969 | 6643 | 5.5876 | 6643 | 2 | 146 | 6643 | 8.2472 | 6643 | 602.043 | 6643 | 8.2472 | 6643 | 3 | 219 | 6643 | 10.5375 | 6643 | 769.2342 | 6643 | 10.5375 | 6643 | 4 | 292 | 6643 | 12.7391 | 6643 | 929.9559 | 6643 | 12.7391 | 6643 | 5 | 365 | 6643 | 0 | 6643 | 0 | 6643 |  | 6643 | 0 | 0 | 6643 | 0 | 6643 | 0 | 6643 |  | 6643 | 0 | 0 | 6643 | 0 | 6643 | 0 | 6643 |  | 6643 | 0 | 0 | 6643 | 0 | 6643 | 0 | 6643 |  | 6643 | 0 | 0 | 6643 | 0 | 6643 | 0 | 6643 |  | 6643 | 0 | 0 | 6643 | 0 | 6643 | 0 | 6643 |  | 6643 | 0 | 0 | 6643 | 0 | 6643 | 0 | 6643 |  | 6643 | 0 | 0 | 6643 | 0 | 6643 | 0 | 6643 |  | 6643 | 0 | 0 | 6643 | 0 | 6643 | 0 | 6643 |  | 6643 | 0 | 0 | 6643 | 0 | 6643 | 0 | 6643 |  | 6643 | 0 | 0 | 6643 | 0 | 6643 | 0 | 6643 |  | 6643 | 0 | 0 | 6643 | 0 | 6643 | 0 | 6643 |  | 6643 | 0 | 0 | 6643 | 0 | 6643 | 0 | 6643 |  | 6643 | 0 | 0 | 6643 | 0 | 6643 | 0 | 6643 |  | 6643 | 0 | 0 | 6643 | 0 | 6643 | 0 | 6643 |  | 6643 | 0 | 0 | 6643 | 0
6716 | 12.922 | 924.91 | 6716 | 2.8333 | 6716 | 206.8333 | 6716 | 2.8333 | 6716 | 1 | 73 | 6716 | 5.5876 | 6716 | 407.8969 | 6716 | 5.5876 | 6716 | 2 | 146 | 6716 | 8.2472 | 6716 | 602.043 | 6716 | 8.2472 | 6716 | 3 | 219 | 6716 | 10.5375 | 6716 | 769.2342 | 6716 | 10.5375 | 6716 | 4 | 292 | 6716 | 12.7391 | 6716 | 464.978 | 6716 | 12.7391 | 6716 | 5 | 182.5 | 6716 | 0 | 6716 | 0 | 6716 |  | 6716 | 0 | 0 | 6716 | 0 | 6716 | 0 | 6716 |  | 6716 | 0 | 0 | 6716 | 0 | 6716 | 0 | 6716 |  | 6716 | 0 | 0 | 6716 | 0 | 6716 | 0 | 6716 |  | 6716 | 0 | 0 | 6716 | 0 | 6716 | 0 | 6716 |  | 6716 | 0 | 0 | 6716 | 0 | 6716 | 0 | 6716 |  | 6716 | 0 | 0 | 6716 | 0 | 6716 | 0 | 6716 |  | 6716 | 0 | 0 | 6716 | 0 | 6716 | 0 | 6716 |  | 6716 | 0 | 0 | 6716 | 0 | 6716 | 0 | 6716 |  | 6716 | 0 | 0 | 6716 | 0 | 6716 | 0 | 6716 |  | 6716 | 0 | 0 | 6716 | 0 | 6716 | 0 | 6716 |  | 6716 | 0 | 0 | 6716 | 0 | 6716 | 0 | 6716 |  | 6716 | 0 | 0 | 6716 | 0 | 6716 | 0 | 6716 |  | 6716 | 0 | 0 | 6716 | 0 | 6716 | 0 | 6716 |  | 6716 | 0 | 0 | 6716 | 0 | 6716 | 0 | 6716 |  | 6716 | 0 | 0 | 6716 | 0
6789 | 12.418 | 888.118 | 6789 | 2.8333 | 6789 | 206.8333 | 6789 | 2.8333 | 6789 | 1 | 73 | 6789 | 5.5876 | 6789 | 407.8969 | 6789 | 5.5876 | 6789 | 2 | 146 | 6789 | 8.2472 | 6789 | 602.043 | 6789 | 8.2472 | 6789 | 3 | 219 | 6789 | 10.5375 | 6789 | 769.2342 | 6789 | 10.5375 | 6789 | 4 | 292 | 6789 | 0 | 6789 | 0 | 6789 |  | 6789 | 0 | 0 | 6789 | 0 | 6789 | 0 | 6789 |  | 6789 | 0 | 0 | 6789 | 0 | 6789 | 0 | 6789 |  | 6789 | 0 | 0 | 6789 | 0 | 6789 | 0 | 6789 |  | 6789 | 0 | 0 | 6789 | 0 | 6789 | 0 | 6789 |  | 6789 | 0 | 0 | 6789 | 0 | 6789 | 0 | 6789 |  | 6789 | 0 | 0 | 6789 | 0 | 6789 | 0 | 6789 |  | 6789 | 0 | 0 | 6789 | 0 | 6789 | 0 | 6789 |  | 6789 | 0 | 0 | 6789 | 0 | 6789 | 0 | 6789 |  | 6789 | 0 | 0 | 6789 | 0 | 6789 | 0 | 6789 |  | 6789 | 0 | 0 | 6789 | 0 | 6789 | 0 | 6789 |  | 6789 | 0 | 0 | 6789 | 0 | 6789 | 0 | 6789 |  | 6789 | 0 | 0 | 6789 | 0 | 6789 | 0 | 6789 |  | 6789 | 0 | 0 | 6789 | 0 | 6789 | 0 | 6789 |  | 6789 | 0 | 0 | 6789 | 0 | 6789 | 0 | 6789 |  | 6789 | 0 | 0 | 6789 | 0 | 6789 | 0 | 6789 |  | 6789 | 0 | 0 | 6789 | 0
6862 | 11.914 | 851.326 | 6862 | 2.8333 | 6862 | 206.8333 | 6862 | 2.8333 | 6862 | 1 | 73 | 6862 | 5.5876 | 6862 | 407.8969 | 6862 | 5.5876 | 6862 | 2 | 146 | 6862 | 8.2472 | 6862 | 602.043 | 6862 | 8.2472 | 6862 | 3 | 219 | 6862 | 10.5375 | 6862 | 769.2342 | 6862 | 10.5375 | 6862 | 4 | 292 | 6862 | 0 | 6862 | 0 | 6862 |  | 6862 | 0 | 0 | 6862 | 0 | 6862 | 0 | 6862 |  | 6862 | 0 | 0 | 6862 | 0 | 6862 | 0 | 6862 |  | 6862 | 0 | 0 | 6862 | 0 | 6862 | 0 | 6862 |  | 6862 | 0 | 0 | 6862 | 0 | 6862 | 0 | 6862 |  | 6862 | 0 | 0 | 6862 | 0 | 6862 | 0 | 6862 |  | 6862 | 0 | 0 | 6862 | 0 | 6862 | 0 | 6862 |  | 6862 | 0 | 0 | 6862 | 0 | 6862 | 0 | 6862 |  | 6862 | 0 | 0 | 6862 | 0 | 6862 | 0 | 6862 |  | 6862 | 0 | 0 | 6862 | 0 | 6862 | 0 | 6862 |  | 6862 | 0 | 0 | 6862 | 0 | 6862 | 0 | 6862 |  | 6862 | 0 | 0 | 6862 | 0 | 6862 | 0 | 6862 |  | 6862 | 0 | 0 | 6862 | 0 | 6862 | 0 | 6862 |  | 6862 | 0 | 0 | 6862 | 0 | 6862 | 0 | 6862 |  | 6862 | 0 | 0 | 6862 | 0 | 6862 | 0 | 6862 |  | 6862 | 0 | 0 | 6862 | 0 | 6862 | 0 | 6862 |  | 6862 | 0 | 0 | 6862 | 0
6935 | 11.41 | 814.534 | 6935 | 2.8333 | 6935 | 206.8333 | 6935 | 2.8333 | 6935 | 1 | 73 | 6935 | 5.5876 | 6935 | 407.8969 | 6935 | 5.5876 | 6935 | 2 | 146 | 6935 | 8.2472 | 6935 | 602.043 | 6935 | 8.2472 | 6935 | 3 | 219 | 6935 | 10.5375 | 6935 | 769.2342 | 6935 | 10.5375 | 6935 | 4 | 292 | 6935 | 0 | 6935 | 0 | 6935 |  | 6935 | 0 | 0 | 6935 | 0 | 6935 | 0 | 6935 |  | 6935 | 0 | 0 | 6935 | 0 | 6935 | 0 | 6935 |  | 6935 | 0 | 0 | 6935 | 0 | 6935 | 0 | 6935 |  | 6935 | 0 | 0 | 6935 | 0 | 6935 | 0 | 6935 |  | 6935 | 0 | 0 | 6935 | 0 | 6935 | 0 | 6935 |  | 6935 | 0 | 0 | 6935 | 0 | 6935 | 0 | 6935 |  | 6935 | 0 | 0 | 6935 | 0 | 6935 | 0 | 6935 |  | 6935 | 0 | 0 | 6935 | 0 | 6935 | 0 | 6935 |  | 6935 | 0 | 0 | 6935 | 0 | 6935 | 0 | 6935 |  | 6935 | 0 | 0 | 6935 | 0 | 6935 | 0 | 6935 |  | 6935 | 0 | 0 | 6935 | 0 | 6935 | 0 | 6935 |  | 6935 | 0 | 0 | 6935 | 0 | 6935 | 0 | 6935 |  | 6935 | 0 | 0 | 6935 | 0 | 6935 | 0 | 6935 |  | 6935 | 0 | 0 | 6935 | 0 | 6935 | 0 | 6935 |  | 6935 | 0 | 0 | 6935 | 0 | 6935 | 0 | 6935 |  | 6935 | 0 | 0 | 6935 | 0
7008 | 10.906 | 777.742 | 7008 | 2.8333 | 7008 | 206.8333 | 7008 | 2.8333 | 7008 | 1 | 73 | 7008 | 5.5876 | 7008 | 407.8969 | 7008 | 5.5876 | 7008 | 2 | 146 | 7008 | 8.2472 | 7008 | 602.043 | 7008 | 8.2472 | 7008 | 3 | 219 | 7008 | 10.5375 | 7008 | 384.6171 | 7008 | 10.5375 | 7008 | 4 | 146 | 7008 | 0 | 7008 | 0 | 7008 |  | 7008 | 0 | 0 | 7008 | 0 | 7008 | 0 | 7008 |  | 7008 | 0 | 0 | 7008 | 0 | 7008 | 0 | 7008 |  | 7008 | 0 | 0 | 7008 | 0 | 7008 | 0 | 7008 |  | 7008 | 0 | 0 | 7008 | 0 | 7008 | 0 | 7008 |  | 7008 | 0 | 0 | 7008 | 0 | 7008 | 0 | 7008 |  | 7008 | 0 | 0 | 7008 | 0 | 7008 | 0 | 7008 |  | 7008 | 0 | 0 | 7008 | 0 | 7008 | 0 | 7008 |  | 7008 | 0 | 0 | 7008 | 0 | 7008 | 0 | 7008 |  | 7008 | 0 | 0 | 7008 | 0 | 7008 | 0 | 7008 |  | 7008 | 0 | 0 | 7008 | 0 | 7008 | 0 | 7008 |  | 7008 | 0 | 0 | 7008 | 0 | 7008 | 0 | 7008 |  | 7008 | 0 | 0 | 7008 | 0 | 7008 | 0 | 7008 |  | 7008 | 0 | 0 | 7008 | 0 | 7008 | 0 | 7008 |  | 7008 | 0 | 0 | 7008 | 0 | 7008 | 0 | 7008 |  | 7008 | 0 | 0 | 7008 | 0 | 7008 | 0 | 7008 |  | 7008 | 0 | 0 | 7008 | 0
7081 | 10.402 | 740.95 | 7081 | 2.8333 | 7081 | 206.8333 | 7081 | 2.8333 | 7081 | 1 | 73 | 7081 | 5.5876 | 7081 | 407.8969 | 7081 | 5.5876 | 7081 | 2 | 146 | 7081 | 8.2472 | 7081 | 602.043 | 7081 | 8.2472 | 7081 | 3 | 219 | 7081 | 0 | 7081 | 0 | 7081 |  | 7081 | 0 | 0 | 7081 | 0 | 7081 | 0 | 7081 |  | 7081 | 0 | 0 | 7081 | 0 | 7081 | 0 | 7081 |  | 7081 | 0 | 0 | 7081 | 0 | 7081 | 0 | 7081 |  | 7081 | 0 | 0 | 7081 | 0 | 7081 | 0 | 7081 |  | 7081 | 0 | 0 | 7081 | 0 | 7081 | 0 | 7081 |  | 7081 | 0 | 0 | 7081 | 0 | 7081 | 0 | 7081 |  | 7081 | 0 | 0 | 7081 | 0 | 7081 | 0 | 7081 |  | 7081 | 0 | 0 | 7081 | 0 | 7081 | 0 | 7081 |  | 7081 | 0 | 0 | 7081 | 0 | 7081 | 0 | 7081 |  | 7081 | 0 | 0 | 7081 | 0 | 7081 | 0 | 7081 |  | 7081 | 0 | 0 | 7081 | 0 | 7081 | 0 | 7081 |  | 7081 | 0 | 0 | 7081 | 0 | 7081 | 0 | 7081 |  | 7081 | 0 | 0 | 7081 | 0 | 7081 | 0 | 7081 |  | 7081 | 0 | 0 | 7081 | 0 | 7081 | 0 | 7081 |  | 7081 | 0 | 0 | 7081 | 0 | 7081 | 0 | 7081 |  | 7081 | 0 | 0 | 7081 | 0 | 7081 | 0 | 7081 |  | 7081 | 0 | 0 | 7081 | 0
7154 | 9.898 | 704.158 | 7154 | 2.8333 | 7154 | 206.8333 | 7154 | 2.8333 | 7154 | 1 | 73 | 7154 | 5.5876 | 7154 | 407.8969 | 7154 | 5.5876 | 7154 | 2 | 146 | 7154 | 8.2472 | 7154 | 602.043 | 7154 | 8.2472 | 7154 | 3 | 219 | 7154 | 0 | 7154 | 0 | 7154 |  | 7154 | 0 | 0 | 7154 | 0 | 7154 | 0 | 7154 |  | 7154 | 0 | 0 | 7154 | 0 | 7154 | 0 | 7154 |  | 7154 | 0 | 0 | 7154 | 0 | 7154 | 0 | 7154 |  | 7154 | 0 | 0 | 7154 | 0 | 7154 | 0 | 7154 |  | 7154 | 0 | 0 | 7154 | 0 | 7154 | 0 | 7154 |  | 7154 | 0 | 0 | 7154 | 0 | 7154 | 0 | 7154 |  | 7154 | 0 | 0 | 7154 | 0 | 7154 | 0 | 7154 |  | 7154 | 0 | 0 | 7154 | 0 | 7154 | 0 | 7154 |  | 7154 | 0 | 0 | 7154 | 0 | 7154 | 0 | 7154 |  | 7154 | 0 | 0 | 7154 | 0 | 7154 | 0 | 7154 |  | 7154 | 0 | 0 | 7154 | 0 | 7154 | 0 | 7154 |  | 7154 | 0 | 0 | 7154 | 0 | 7154 | 0 | 7154 |  | 7154 | 0 | 0 | 7154 | 0 | 7154 | 0 | 7154 |  | 7154 | 0 | 0 | 7154 | 0 | 7154 | 0 | 7154 |  | 7154 | 0 | 0 | 7154 | 0 | 7154 | 0 | 7154 |  | 7154 | 0 | 0 | 7154 | 0 | 7154 | 0 | 7154 |  | 7154 | 0 | 0 | 7154 | 0
7227 | 9.394 | 667.366 | 7227 | 2.8333 | 7227 | 206.8333 | 7227 | 2.8333 | 7227 | 1 | 73 | 7227 | 5.5876 | 7227 | 407.8969 | 7227 | 5.5876 | 7227 | 2 | 146 | 7227 | 8.2472 | 7227 | 602.043 | 7227 | 8.2472 | 7227 | 3 | 219 | 7227 | 0 | 7227 | 0 | 7227 |  | 7227 | 0 | 0 | 7227 | 0 | 7227 | 0 | 7227 |  | 7227 | 0 | 0 | 7227 | 0 | 7227 | 0 | 7227 |  | 7227 | 0 | 0 | 7227 | 0 | 7227 | 0 | 7227 |  | 7227 | 0 | 0 | 7227 | 0 | 7227 | 0 | 7227 |  | 7227 | 0 | 0 | 7227 | 0 | 7227 | 0 | 7227 |  | 7227 | 0 | 0 | 7227 | 0 | 7227 | 0 | 7227 |  | 7227 | 0 | 0 | 7227 | 0 | 7227 | 0 | 7227 |  | 7227 | 0 | 0 | 7227 | 0 | 7227 | 0 | 7227 |  | 7227 | 0 | 0 | 7227 | 0 | 7227 | 0 | 7227 |  | 7227 | 0 | 0 | 7227 | 0 | 7227 | 0 | 7227 |  | 7227 | 0 | 0 | 7227 | 0 | 7227 | 0 | 7227 |  | 7227 | 0 | 0 | 7227 | 0 | 7227 | 0 | 7227 |  | 7227 | 0 | 0 | 7227 | 0 | 7227 | 0 | 7227 |  | 7227 | 0 | 0 | 7227 | 0 | 7227 | 0 | 7227 |  | 7227 | 0 | 0 | 7227 | 0 | 7227 | 0 | 7227 |  | 7227 | 0 | 0 | 7227 | 0 | 7227 | 0 | 7227 |  | 7227 | 0 | 0 | 7227 | 0
7300 | 8.89 | 642.0715 | 7300 | 2.8333 | 7300 | 206.8333 | 7300 | 2.8333 | 7300 | 1 | 73 | 7300 | 5.5876 | 7300 | 407.8969 | 7300 | 5.5876 | 7300 | 2 | 146 | 7300 | 8.2472 | 7300 | 602.043 | 7300 | 8.2472 | 7300 | 3 | 219 | 7300 | 0 | 7300 | 0 | 7300 |  | 7300 | 0 | 0 | 7300 | 0 | 7300 | 0 | 7300 |  | 7300 | 0 | 0 | 7300 | 0 | 7300 | 0 | 7300 |  | 7300 | 0 | 0 | 7300 | 0 | 7300 | 0 | 7300 |  | 7300 | 0 | 0 | 7300 | 0 | 7300 | 0 | 7300 |  | 7300 | 0 | 0 | 7300 | 0 | 7300 | 0 | 7300 |  | 7300 | 0 | 0 | 7300 | 0 | 7300 | 0 | 7300 |  | 7300 | 0 | 0 | 7300 | 0 | 7300 | 0 | 7300 |  | 7300 | 0 | 0 | 7300 | 0 | 7300 | 0 | 7300 |  | 7300 | 0 | 0 | 7300 | 0 | 7300 | 0 | 7300 |  | 7300 | 0 | 0 | 7300 | 0 | 7300 | 0 | 7300 |  | 7300 | 0 | 0 | 7300 | 0 | 7300 | 0 | 7300 |  | 7300 | 0 | 0 | 7300 | 0 | 7300 | 0 | 7300 |  | 7300 | 0 | 0 | 7300 | 0 | 7300 | 0 | 7300 |  | 7300 | 0 | 0 | 7300 | 0 | 7300 | 0 | 7300 |  | 7300 | 0 | 0 | 7300 | 0 | 7300 | 0 | 7300 |  | 7300 | 0 | 0 | 7300 | 0 | 7300 | 0 | 7300 |  | 7300 | 0 | 0 | 7300 | 0
7373 | 8.701 | 628.2745 | 7373 | 2.8333 | 7373 | 206.8333 | 7373 | 2.8333 | 7373 | 1 | 73 | 7373 | 5.5876 | 7373 | 407.8969 | 7373 | 5.5876 | 7373 | 2 | 146 | 7373 | 8.2472 | 7373 | 602.043 | 7373 | 8.2472 | 7373 | 3 | 219 | 7373 | 0 | 7373 | 0 | 7373 |  | 7373 | 0 | 0 | 7373 | 0 | 7373 | 0 | 7373 |  | 7373 | 0 | 0 | 7373 | 0 | 7373 | 0 | 7373 |  | 7373 | 0 | 0 | 7373 | 0 | 7373 | 0 | 7373 |  | 7373 | 0 | 0 | 7373 | 0 | 7373 | 0 | 7373 |  | 7373 | 0 | 0 | 7373 | 0 | 7373 | 0 | 7373 |  | 7373 | 0 | 0 | 7373 | 0 | 7373 | 0 | 7373 |  | 7373 | 0 | 0 | 7373 | 0 | 7373 | 0 | 7373 |  | 7373 | 0 | 0 | 7373 | 0 | 7373 | 0 | 7373 |  | 7373 | 0 | 0 | 7373 | 0 | 7373 | 0 | 7373 |  | 7373 | 0 | 0 | 7373 | 0 | 7373 | 0 | 7373 |  | 7373 | 0 | 0 | 7373 | 0 | 7373 | 0 | 7373 |  | 7373 | 0 | 0 | 7373 | 0 | 7373 | 0 | 7373 |  | 7373 | 0 | 0 | 7373 | 0 | 7373 | 0 | 7373 |  | 7373 | 0 | 0 | 7373 | 0 | 7373 | 0 | 7373 |  | 7373 | 0 | 0 | 7373 | 0 | 7373 | 0 | 7373 |  | 7373 | 0 | 0 | 7373 | 0 | 7373 | 0 | 7373 |  | 7373 | 0 | 0 | 7373 | 0
7446 | 8.512 | 614.4775 | 7446 | 2.8333 | 7446 | 206.8333 | 7446 | 2.8333 | 7446 | 1 | 73 | 7446 | 5.5876 | 7446 | 407.8969 | 7446 | 5.5876 | 7446 | 2 | 146 | 7446 | 8.2472 | 7446 | 602.043 | 7446 | 8.2472 | 7446 | 3 | 219 | 7446 | 0 | 7446 | 0 | 7446 |  | 7446 | 0 | 0 | 7446 | 0 | 7446 | 0 | 7446 |  | 7446 | 0 | 0 | 7446 | 0 | 7446 | 0 | 7446 |  | 7446 | 0 | 0 | 7446 | 0 | 7446 | 0 | 7446 |  | 7446 | 0 | 0 | 7446 | 0 | 7446 | 0 | 7446 |  | 7446 | 0 | 0 | 7446 | 0 | 7446 | 0 | 7446 |  | 7446 | 0 | 0 | 7446 | 0 | 7446 | 0 | 7446 |  | 7446 | 0 | 0 | 7446 | 0 | 7446 | 0 | 7446 |  | 7446 | 0 | 0 | 7446 | 0 | 7446 | 0 | 7446 |  | 7446 | 0 | 0 | 7446 | 0 | 7446 | 0 | 7446 |  | 7446 | 0 | 0 | 7446 | 0 | 7446 | 0 | 7446 |  | 7446 | 0 | 0 | 7446 | 0 | 7446 | 0 | 7446 |  | 7446 | 0 | 0 | 7446 | 0 | 7446 | 0 | 7446 |  | 7446 | 0 | 0 | 7446 | 0 | 7446 | 0 | 7446 |  | 7446 | 0 | 0 | 7446 | 0 | 7446 | 0 | 7446 |  | 7446 | 0 | 0 | 7446 | 0 | 7446 | 0 | 7446 |  | 7446 | 0 | 0 | 7446 | 0 | 7446 | 0 | 7446 |  | 7446 | 0 | 0 | 7446 | 0
7519 | 8.323 | 600.6805 | 7519 | 2.8333 | 7519 | 206.8333 | 7519 | 2.8333 | 7519 | 1 | 73 | 7519 | 5.5876 | 7519 | 407.8969 | 7519 | 5.5876 | 7519 | 2 | 146 | 7519 | 8.2472 | 7519 | 301.0215 | 7519 | 8.2472 | 7519 | 3 | 109.5 | 7519 | 0 | 7519 | 0 | 7519 |  | 7519 | 0 | 0 | 7519 | 0 | 7519 | 0 | 7519 |  | 7519 | 0 | 0 | 7519 | 0 | 7519 | 0 | 7519 |  | 7519 | 0 | 0 | 7519 | 0 | 7519 | 0 | 7519 |  | 7519 | 0 | 0 | 7519 | 0 | 7519 | 0 | 7519 |  | 7519 | 0 | 0 | 7519 | 0 | 7519 | 0 | 7519 |  | 7519 | 0 | 0 | 7519 | 0 | 7519 | 0 | 7519 |  | 7519 | 0 | 0 | 7519 | 0 | 7519 | 0 | 7519 |  | 7519 | 0 | 0 | 7519 | 0 | 7519 | 0 | 7519 |  | 7519 | 0 | 0 | 7519 | 0 | 7519 | 0 | 7519 |  | 7519 | 0 | 0 | 7519 | 0 | 7519 | 0 | 7519 |  | 7519 | 0 | 0 | 7519 | 0 | 7519 | 0 | 7519 |  | 7519 | 0 | 0 | 7519 | 0 | 7519 | 0 | 7519 |  | 7519 | 0 | 0 | 7519 | 0 | 7519 | 0 | 7519 |  | 7519 | 0 | 0 | 7519 | 0 | 7519 | 0 | 7519 |  | 7519 | 0 | 0 | 7519 | 0 | 7519 | 0 | 7519 |  | 7519 | 0 | 0 | 7519 | 0 | 7519 | 0 | 7519 |  | 7519 | 0 | 0 | 7519 | 0
7592 | 8.134 | 586.8835 | 7592 | 2.8333 | 7592 | 206.8333 | 7592 | 2.8333 | 7592 | 1 | 73 | 7592 | 5.5876 | 7592 | 407.8969 | 7592 | 5.5876 | 7592 | 2 | 146 | 7592 | 0 | 7592 | 0 | 7592 |  | 7592 | 0 | 0 | 7592 | 0 | 7592 | 0 | 7592 |  | 7592 | 0 | 0 | 7592 | 0 | 7592 | 0 | 7592 |  | 7592 | 0 | 0 | 7592 | 0 | 7592 | 0 | 7592 |  | 7592 | 0 | 0 | 7592 | 0 | 7592 | 0 | 7592 |  | 7592 | 0 | 0 | 7592 | 0 | 7592 | 0 | 7592 |  | 7592 | 0 | 0 | 7592 | 0 | 7592 | 0 | 7592 |  | 7592 | 0 | 0 | 7592 | 0 | 7592 | 0 | 7592 |  | 7592 | 0 | 0 | 7592 | 0 | 7592 | 0 | 7592 |  | 7592 | 0 | 0 | 7592 | 0 | 7592 | 0 | 7592 |  | 7592 | 0 | 0 | 7592 | 0 | 7592 | 0 | 7592 |  | 7592 | 0 | 0 | 7592 | 0 | 7592 | 0 | 7592 |  | 7592 | 0 | 0 | 7592 | 0 | 7592 | 0 | 7592 |  | 7592 | 0 | 0 | 7592 | 0 | 7592 | 0 | 7592 |  | 7592 | 0 | 0 | 7592 | 0 | 7592 | 0 | 7592 |  | 7592 | 0 | 0 | 7592 | 0 | 7592 | 0 | 7592 |  | 7592 | 0 | 0 | 7592 | 0 | 7592 | 0 | 7592 |  | 7592 | 0 | 0 | 7592 | 0 | 7592 | 0 | 7592 |  | 7592 | 0 | 0 | 7592 | 0
7665 | 7.945 | 573.0865 | 7665 | 2.8333 | 7665 | 206.8333 | 7665 | 2.8333 | 7665 | 1 | 73 | 7665 | 5.5876 | 7665 | 407.8969 | 7665 | 5.5876 | 7665 | 2 | 146 | 7665 | 0 | 7665 | 0 | 7665 |  | 7665 | 0 | 0 | 7665 | 0 | 7665 | 0 | 7665 |  | 7665 | 0 | 0 | 7665 | 0 | 7665 | 0 | 7665 |  | 7665 | 0 | 0 | 7665 | 0 | 7665 | 0 | 7665 |  | 7665 | 0 | 0 | 7665 | 0 | 7665 | 0 | 7665 |  | 7665 | 0 | 0 | 7665 | 0 | 7665 | 0 | 7665 |  | 7665 | 0 | 0 | 7665 | 0 | 7665 | 0 | 7665 |  | 7665 | 0 | 0 | 7665 | 0 | 7665 | 0 | 7665 |  | 7665 | 0 | 0 | 7665 | 0 | 7665 | 0 | 7665 |  | 7665 | 0 | 0 | 7665 | 0 | 7665 | 0 | 7665 |  | 7665 | 0 | 0 | 7665 | 0 | 7665 | 0 | 7665 |  | 7665 | 0 | 0 | 7665 | 0 | 7665 | 0 | 7665 |  | 7665 | 0 | 0 | 7665 | 0 | 7665 | 0 | 7665 |  | 7665 | 0 | 0 | 7665 | 0 | 7665 | 0 | 7665 |  | 7665 | 0 | 0 | 7665 | 0 | 7665 | 0 | 7665 |  | 7665 | 0 | 0 | 7665 | 0 | 7665 | 0 | 7665 |  | 7665 | 0 | 0 | 7665 | 0 | 7665 | 0 | 7665 |  | 7665 | 0 | 0 | 7665 | 0 | 7665 | 0 | 7665 |  | 7665 | 0 | 0 | 7665 | 0
7738 | 7.756 | 559.2895 | 7738 | 2.8333 | 7738 | 206.8333 | 7738 | 2.8333 | 7738 | 1 | 73 | 7738 | 5.5876 | 7738 | 407.8969 | 7738 | 5.5876 | 7738 | 2 | 146 | 7738 | 0 | 7738 | 0 | 7738 |  | 7738 | 0 | 0 | 7738 | 0 | 7738 | 0 | 7738 |  | 7738 | 0 | 0 | 7738 | 0 | 7738 | 0 | 7738 |  | 7738 | 0 | 0 | 7738 | 0 | 7738 | 0 | 7738 |  | 7738 | 0 | 0 | 7738 | 0 | 7738 | 0 | 7738 |  | 7738 | 0 | 0 | 7738 | 0 | 7738 | 0 | 7738 |  | 7738 | 0 | 0 | 7738 | 0 | 7738 | 0 | 7738 |  | 7738 | 0 | 0 | 7738 | 0 | 7738 | 0 | 7738 |  | 7738 | 0 | 0 | 7738 | 0 | 7738 | 0 | 7738 |  | 7738 | 0 | 0 | 7738 | 0 | 7738 | 0 | 7738 |  | 7738 | 0 | 0 | 7738 | 0 | 7738 | 0 | 7738 |  | 7738 | 0 | 0 | 7738 | 0 | 7738 | 0 | 7738 |  | 7738 | 0 | 0 | 7738 | 0 | 7738 | 0 | 7738 |  | 7738 | 0 | 0 | 7738 | 0 | 7738 | 0 | 7738 |  | 7738 | 0 | 0 | 7738 | 0 | 7738 | 0 | 7738 |  | 7738 | 0 | 0 | 7738 | 0 | 7738 | 0 | 7738 |  | 7738 | 0 | 0 | 7738 | 0 | 7738 | 0 | 7738 |  | 7738 | 0 | 0 | 7738 | 0 | 7738 | 0 | 7738 |  | 7738 | 0 | 0 | 7738 | 0
7811 | 7.567 | 545.4925 | 7811 | 2.8333 | 7811 | 206.8333 | 7811 | 2.8333 | 7811 | 1 | 73 | 7811 | 5.5876 | 7811 | 407.8969 | 7811 | 5.5876 | 7811 | 2 | 146 | 7811 | 0 | 7811 | 0 | 7811 |  | 7811 | 0 | 0 | 7811 | 0 | 7811 | 0 | 7811 |  | 7811 | 0 | 0 | 7811 | 0 | 7811 | 0 | 7811 |  | 7811 | 0 | 0 | 7811 | 0 | 7811 | 0 | 7811 |  | 7811 | 0 | 0 | 7811 | 0 | 7811 | 0 | 7811 |  | 7811 | 0 | 0 | 7811 | 0 | 7811 | 0 | 7811 |  | 7811 | 0 | 0 | 7811 | 0 | 7811 | 0 | 7811 |  | 7811 | 0 | 0 | 7811 | 0 | 7811 | 0 | 7811 |  | 7811 | 0 | 0 | 7811 | 0 | 7811 | 0 | 7811 |  | 7811 | 0 | 0 | 7811 | 0 | 7811 | 0 | 7811 |  | 7811 | 0 | 0 | 7811 | 0 | 7811 | 0 | 7811 |  | 7811 | 0 | 0 | 7811 | 0 | 7811 | 0 | 7811 |  | 7811 | 0 | 0 | 7811 | 0 | 7811 | 0 | 7811 |  | 7811 | 0 | 0 | 7811 | 0 | 7811 | 0 | 7811 |  | 7811 | 0 | 0 | 7811 | 0 | 7811 | 0 | 7811 |  | 7811 | 0 | 0 | 7811 | 0 | 7811 | 0 | 7811 |  | 7811 | 0 | 0 | 7811 | 0 | 7811 | 0 | 7811 |  | 7811 | 0 | 0 | 7811 | 0 | 7811 | 0 | 7811 |  | 7811 | 0 | 0 | 7811 | 0
7884 | 7.378 | 531.6955 | 7884 | 2.8333 | 7884 | 206.8333 | 7884 | 2.8333 | 7884 | 1 | 73 | 7884 | 5.5876 | 7884 | 407.8969 | 7884 | 5.5876 | 7884 | 2 | 146 | 7884 | 0 | 7884 | 0 | 7884 |  | 7884 | 0 | 0 | 7884 | 0 | 7884 | 0 | 7884 |  | 7884 | 0 | 0 | 7884 | 0 | 7884 | 0 | 7884 |  | 7884 | 0 | 0 | 7884 | 0 | 7884 | 0 | 7884 |  | 7884 | 0 | 0 | 7884 | 0 | 7884 | 0 | 7884 |  | 7884 | 0 | 0 | 7884 | 0 | 7884 | 0 | 7884 |  | 7884 | 0 | 0 | 7884 | 0 | 7884 | 0 | 7884 |  | 7884 | 0 | 0 | 7884 | 0 | 7884 | 0 | 7884 |  | 7884 | 0 | 0 | 7884 | 0 | 7884 | 0 | 7884 |  | 7884 | 0 | 0 | 7884 | 0 | 7884 | 0 | 7884 |  | 7884 | 0 | 0 | 7884 | 0 | 7884 | 0 | 7884 |  | 7884 | 0 | 0 | 7884 | 0 | 7884 | 0 | 7884 |  | 7884 | 0 | 0 | 7884 | 0 | 7884 | 0 | 7884 |  | 7884 | 0 | 0 | 7884 | 0 | 7884 | 0 | 7884 |  | 7884 | 0 | 0 | 7884 | 0 | 7884 | 0 | 7884 |  | 7884 | 0 | 0 | 7884 | 0 | 7884 | 0 | 7884 |  | 7884 | 0 | 0 | 7884 | 0 | 7884 | 0 | 7884 |  | 7884 | 0 | 0 | 7884 | 0 | 7884 | 0 | 7884 |  | 7884 | 0 | 0 | 7884 | 0
7957 | 7.189 | 517.8985 | 7957 | 2.8333 | 7957 | 206.8333 | 7957 | 2.8333 | 7957 | 1 | 73 | 7957 | 5.5876 | 7957 | 407.8969 | 7957 | 5.5876 | 7957 | 2 | 146 | 7957 | 0 | 7957 | 0 | 7957 |  | 7957 | 0 | 0 | 7957 | 0 | 7957 | 0 | 7957 |  | 7957 | 0 | 0 | 7957 | 0 | 7957 | 0 | 7957 |  | 7957 | 0 | 0 | 7957 | 0 | 7957 | 0 | 7957 |  | 7957 | 0 | 0 | 7957 | 0 | 7957 | 0 | 7957 |  | 7957 | 0 | 0 | 7957 | 0 | 7957 | 0 | 7957 |  | 7957 | 0 | 0 | 7957 | 0 | 7957 | 0 | 7957 |  | 7957 | 0 | 0 | 7957 | 0 | 7957 | 0 | 7957 |  | 7957 | 0 | 0 | 7957 | 0 | 7957 | 0 | 7957 |  | 7957 | 0 | 0 | 7957 | 0 | 7957 | 0 | 7957 |  | 7957 | 0 | 0 | 7957 | 0 | 7957 | 0 | 7957 |  | 7957 | 0 | 0 | 7957 | 0 | 7957 | 0 | 7957 |  | 7957 | 0 | 0 | 7957 | 0 | 7957 | 0 | 7957 |  | 7957 | 0 | 0 | 7957 | 0 | 7957 | 0 | 7957 |  | 7957 | 0 | 0 | 7957 | 0 | 7957 | 0 | 7957 |  | 7957 | 0 | 0 | 7957 | 0 | 7957 | 0 | 7957 |  | 7957 | 0 | 0 | 7957 | 0 | 7957 | 0 | 7957 |  | 7957 | 0 | 0 | 7957 | 0 | 7957 | 0 | 7957 |  | 7957 | 0 | 0 | 7957 | 0
8030 | 7 | 485.45 | 8030 | 2.8333 | 8030 | 206.8333 | 8030 | 2.8333 | 8030 | 1 | 73 | 8030 | 5.5876 | 8030 | 407.8969 | 8030 | 5.5876 | 8030 | 2 | 146 | 8030 | 0 | 8030 | 0 | 8030 |  | 8030 | 0 | 0 | 8030 | 0 | 8030 | 0 | 8030 |  | 8030 | 0 | 0 | 8030 | 0 | 8030 | 0 | 8030 |  | 8030 | 0 | 0 | 8030 | 0 | 8030 | 0 | 8030 |  | 8030 | 0 | 0 | 8030 | 0 | 8030 | 0 | 8030 |  | 8030 | 0 | 0 | 8030 | 0 | 8030 | 0 | 8030 |  | 8030 | 0 | 0 | 8030 | 0 | 8030 | 0 | 8030 |  | 8030 | 0 | 0 | 8030 | 0 | 8030 | 0 | 8030 |  | 8030 | 0 | 0 | 8030 | 0 | 8030 | 0 | 8030 |  | 8030 | 0 | 0 | 8030 | 0 | 8030 | 0 | 8030 |  | 8030 | 0 | 0 | 8030 | 0 | 8030 | 0 | 8030 |  | 8030 | 0 | 0 | 8030 | 0 | 8030 | 0 | 8030 |  | 8030 | 0 | 0 | 8030 | 0 | 8030 | 0 | 8030 |  | 8030 | 0 | 0 | 8030 | 0 | 8030 | 0 | 8030 |  | 8030 | 0 | 0 | 8030 | 0 | 8030 | 0 | 8030 |  | 8030 | 0 | 0 | 8030 | 0 | 8030 | 0 | 8030 |  | 8030 | 0 | 0 | 8030 | 0 | 8030 | 0 | 8030 |  | 8030 | 0 | 0 | 8030 | 0 | 8030 | 0 | 8030 |  | 8030 | 0 | 0 | 8030 | 0
8103 | 6.3 | 434.35 | 8103 | 2.8333 | 8103 | 206.8333 | 8103 | 2.8333 | 8103 | 1 | 73 | 8103 | 5.5876 | 8103 | 407.8969 | 8103 | 5.5876 | 8103 | 2 | 146 | 8103 | 0 | 8103 | 0 | 8103 |  | 8103 | 0 | 0 | 8103 | 0 | 8103 | 0 | 8103 |  | 8103 | 0 | 0 | 8103 | 0 | 8103 | 0 | 8103 |  | 8103 | 0 | 0 | 8103 | 0 | 8103 | 0 | 8103 |  | 8103 | 0 | 0 | 8103 | 0 | 8103 | 0 | 8103 |  | 8103 | 0 | 0 | 8103 | 0 | 8103 | 0 | 8103 |  | 8103 | 0 | 0 | 8103 | 0 | 8103 | 0 | 8103 |  | 8103 | 0 | 0 | 8103 | 0 | 8103 | 0 | 8103 |  | 8103 | 0 | 0 | 8103 | 0 | 8103 | 0 | 8103 |  | 8103 | 0 | 0 | 8103 | 0 | 8103 | 0 | 8103 |  | 8103 | 0 | 0 | 8103 | 0 | 8103 | 0 | 8103 |  | 8103 | 0 | 0 | 8103 | 0 | 8103 | 0 | 8103 |  | 8103 | 0 | 0 | 8103 | 0 | 8103 | 0 | 8103 |  | 8103 | 0 | 0 | 8103 | 0 | 8103 | 0 | 8103 |  | 8103 | 0 | 0 | 8103 | 0 | 8103 | 0 | 8103 |  | 8103 | 0 | 0 | 8103 | 0 | 8103 | 0 | 8103 |  | 8103 | 0 | 0 | 8103 | 0 | 8103 | 0 | 8103 |  | 8103 | 0 | 0 | 8103 | 0 | 8103 | 0 | 8103 |  | 8103 | 0 | 0 | 8103 | 0
8176 | 5.6 | 383.25 | 8176 | 2.8333 | 8176 | 206.8333 | 8176 | 2.8333 | 8176 | 1 | 73 | 8176 | 5.5876 | 8176 | 203.9485 | 8176 | 5.5876 | 8176 | 2 | 73 | 8176 | 0 | 8176 | 0 | 8176 |  | 8176 | 0 | 0 | 8176 | 0 | 8176 | 0 | 8176 |  | 8176 | 0 | 0 | 8176 | 0 | 8176 | 0 | 8176 |  | 8176 | 0 | 0 | 8176 | 0 | 8176 | 0 | 8176 |  | 8176 | 0 | 0 | 8176 | 0 | 8176 | 0 | 8176 |  | 8176 | 0 | 0 | 8176 | 0 | 8176 | 0 | 8176 |  | 8176 | 0 | 0 | 8176 | 0 | 8176 | 0 | 8176 |  | 8176 | 0 | 0 | 8176 | 0 | 8176 | 0 | 8176 |  | 8176 | 0 | 0 | 8176 | 0 | 8176 | 0 | 8176 |  | 8176 | 0 | 0 | 8176 | 0 | 8176 | 0 | 8176 |  | 8176 | 0 | 0 | 8176 | 0 | 8176 | 0 | 8176 |  | 8176 | 0 | 0 | 8176 | 0 | 8176 | 0 | 8176 |  | 8176 | 0 | 0 | 8176 | 0 | 8176 | 0 | 8176 |  | 8176 | 0 | 0 | 8176 | 0 | 8176 | 0 | 8176 |  | 8176 | 0 | 0 | 8176 | 0 | 8176 | 0 | 8176 |  | 8176 | 0 | 0 | 8176 | 0 | 8176 | 0 | 8176 |  | 8176 | 0 | 0 | 8176 | 0 | 8176 | 0 | 8176 |  | 8176 | 0 | 0 | 8176 | 0 | 8176 | 0 | 8176 |  | 8176 | 0 | 0 | 8176 | 0
8249 | 4.9 | 332.15 | 8249 | 2.8333 | 8249 | 206.8333 | 8249 | 2.8333 | 8249 | 1 | 73 | 8249 | 0 | 8249 | 0 | 8249 |  | 8249 | 0 | 0 | 8249 | 0 | 8249 | 0 | 8249 |  | 8249 | 0 | 0 | 8249 | 0 | 8249 | 0 | 8249 |  | 8249 | 0 | 0 | 8249 | 0 | 8249 | 0 | 8249 |  | 8249 | 0 | 0 | 8249 | 0 | 8249 | 0 | 8249 |  | 8249 | 0 | 0 | 8249 | 0 | 8249 | 0 | 8249 |  | 8249 | 0 | 0 | 8249 | 0 | 8249 | 0 | 8249 |  | 8249 | 0 | 0 | 8249 | 0 | 8249 | 0 | 8249 |  | 8249 | 0 | 0 | 8249 | 0 | 8249 | 0 | 8249 |  | 8249 | 0 | 0 | 8249 | 0 | 8249 | 0 | 8249 |  | 8249 | 0 | 0 | 8249 | 0 | 8249 | 0 | 8249 |  | 8249 | 0 | 0 | 8249 | 0 | 8249 | 0 | 8249 |  | 8249 | 0 | 0 | 8249 | 0 | 8249 | 0 | 8249 |  | 8249 | 0 | 0 | 8249 | 0 | 8249 | 0 | 8249 |  | 8249 | 0 | 0 | 8249 | 0 | 8249 | 0 | 8249 |  | 8249 | 0 | 0 | 8249 | 0 | 8249 | 0 | 8249 |  | 8249 | 0 | 0 | 8249 | 0 | 8249 | 0 | 8249 |  | 8249 | 0 | 0 | 8249 | 0 | 8249 | 0 | 8249 |  | 8249 | 0 | 0 | 8249 | 0 | 8249 | 0 | 8249 |  | 8249 | 0 | 0 | 8249 | 0
8322 | 4.2 | 281.05 | 8322 | 2.8333 | 8322 | 206.8333 | 8322 | 2.8333 | 8322 | 1 | 73 | 8322 | 0 | 8322 | 0 | 8322 |  | 8322 | 0 | 0 | 8322 | 0 | 8322 | 0 | 8322 |  | 8322 | 0 | 0 | 8322 | 0 | 8322 | 0 | 8322 |  | 8322 | 0 | 0 | 8322 | 0 | 8322 | 0 | 8322 |  | 8322 | 0 | 0 | 8322 | 0 | 8322 | 0 | 8322 |  | 8322 | 0 | 0 | 8322 | 0 | 8322 | 0 | 8322 |  | 8322 | 0 | 0 | 8322 | 0 | 8322 | 0 | 8322 |  | 8322 | 0 | 0 | 8322 | 0 | 8322 | 0 | 8322 |  | 8322 | 0 | 0 | 8322 | 0 | 8322 | 0 | 8322 |  | 8322 | 0 | 0 | 8322 | 0 | 8322 | 0 | 8322 |  | 8322 | 0 | 0 | 8322 | 0 | 8322 | 0 | 8322 |  | 8322 | 0 | 0 | 8322 | 0 | 8322 | 0 | 8322 |  | 8322 | 0 | 0 | 8322 | 0 | 8322 | 0 | 8322 |  | 8322 | 0 | 0 | 8322 | 0 | 8322 | 0 | 8322 |  | 8322 | 0 | 0 | 8322 | 0 | 8322 | 0 | 8322 |  | 8322 | 0 | 0 | 8322 | 0 | 8322 | 0 | 8322 |  | 8322 | 0 | 0 | 8322 | 0 | 8322 | 0 | 8322 |  | 8322 | 0 | 0 | 8322 | 0 | 8322 | 0 | 8322 |  | 8322 | 0 | 0 | 8322 | 0 | 8322 | 0 | 8322 |  | 8322 | 0 | 0 | 8322 | 0
8395 | 3.5 | 229.95 | 8395 | 2.8333 | 8395 | 103.4167 | 8395 | 2.8333 | 8395 | 1 | 36.5 | 8395 | 0 | 8395 | 0 | 8395 |  | 8395 | 0 | 0 | 8395 | 0 | 8395 | 0 | 8395 |  | 8395 | 0 | 0 | 8395 | 0 | 8395 | 0 | 8395 |  | 8395 | 0 | 0 | 8395 | 0 | 8395 | 0 | 8395 |  | 8395 | 0 | 0 | 8395 | 0 | 8395 | 0 | 8395 |  | 8395 | 0 | 0 | 8395 | 0 | 8395 | 0 | 8395 |  | 8395 | 0 | 0 | 8395 | 0 | 8395 | 0 | 8395 |  | 8395 | 0 | 0 | 8395 | 0 | 8395 | 0 | 8395 |  | 8395 | 0 | 0 | 8395 | 0 | 8395 | 0 | 8395 |  | 8395 | 0 | 0 | 8395 | 0 | 8395 | 0 | 8395 |  | 8395 | 0 | 0 | 8395 | 0 | 8395 | 0 | 8395 |  | 8395 | 0 | 0 | 8395 | 0 | 8395 | 0 | 8395 |  | 8395 | 0 | 0 | 8395 | 0 | 8395 | 0 | 8395 |  | 8395 | 0 | 0 | 8395 | 0 | 8395 | 0 | 8395 |  | 8395 | 0 | 0 | 8395 | 0 | 8395 | 0 | 8395 |  | 8395 | 0 | 0 | 8395 | 0 | 8395 | 0 | 8395 |  | 8395 | 0 | 0 | 8395 | 0 | 8395 | 0 | 8395 |  | 8395 | 0 | 0 | 8395 | 0 | 8395 | 0 | 8395 |  | 8395 | 0 | 0 | 8395 | 0 | 8395 | 0 | 8395 |  | 8395 | 0 | 0 | 8395 | 0
8468 | 2.8 | 178.85 | 8468 | 0 | 8468 | 0 | 8468 |  | 8468 | 0 | 0 | 8468 | 0 | 8468 | 0 | 8468 |  | 8468 | 0 | 0 | 8468 | 0 | 8468 | 0 | 8468 |  | 8468 | 0 | 0 | 8468 | 0 | 8468 | 0 | 8468 |  | 8468 | 0 | 0 | 8468 | 0 | 8468 | 0 | 8468 |  | 8468 | 0 | 0 | 8468 | 0 | 8468 | 0 | 8468 |  | 8468 | 0 | 0 | 8468 | 0 | 8468 | 0 | 8468 |  | 8468 | 0 | 0 | 8468 | 0 | 8468 | 0 | 8468 |  | 8468 | 0 | 0 | 8468 | 0 | 8468 | 0 | 8468 |  | 8468 | 0 | 0 | 8468 | 0 | 8468 | 0 | 8468 |  | 8468 | 0 | 0 | 8468 | 0 | 8468 | 0 | 8468 |  | 8468 | 0 | 0 | 8468 | 0 | 8468 | 0 | 8468 |  | 8468 | 0 | 0 | 8468 | 0 | 8468 | 0 | 8468 |  | 8468 | 0 | 0 | 8468 | 0 | 8468 | 0 | 8468 |  | 8468 | 0 | 0 | 8468 | 0 | 8468 | 0 | 8468 |  | 8468 | 0 | 0 | 8468 | 0 | 8468 | 0 | 8468 |  | 8468 | 0 | 0 | 8468 | 0 | 8468 | 0 | 8468 |  | 8468 | 0 | 0 | 8468 | 0 | 8468 | 0 | 8468 |  | 8468 | 0 | 0 | 8468 | 0 | 8468 | 0 | 8468 |  | 8468 | 0 | 0 | 8468 | 0 | 8468 | 0 | 8468 |  | 8468 | 0 | 0 | 8468 | 0
8541 | 2.1 | 127.75 | 8541 | 0 | 8541 | 0 | 8541 |  | 8541 | 0 | 0 | 8541 | 0 | 8541 | 0 | 8541 |  | 8541 | 0 | 0 | 8541 | 0 | 8541 | 0 | 8541 |  | 8541 | 0 | 0 | 8541 | 0 | 8541 | 0 | 8541 |  | 8541 | 0 | 0 | 8541 | 0 | 8541 | 0 | 8541 |  | 8541 | 0 | 0 | 8541 | 0 | 8541 | 0 | 8541 |  | 8541 | 0 | 0 | 8541 | 0 | 8541 | 0 | 8541 |  | 8541 | 0 | 0 | 8541 | 0 | 8541 | 0 | 8541 |  | 8541 | 0 | 0 | 8541 | 0 | 8541 | 0 | 8541 |  | 8541 | 0 | 0 | 8541 | 0 | 8541 | 0 | 8541 |  | 8541 | 0 | 0 | 8541 | 0 | 8541 | 0 | 8541 |  | 8541 | 0 | 0 | 8541 | 0 | 8541 | 0 | 8541 |  | 8541 | 0 | 0 | 8541 | 0 | 8541 | 0 | 8541 |  | 8541 | 0 | 0 | 8541 | 0 | 8541 | 0 | 8541 |  | 8541 | 0 | 0 | 8541 | 0 | 8541 | 0 | 8541 |  | 8541 | 0 | 0 | 8541 | 0 | 8541 | 0 | 8541 |  | 8541 | 0 | 0 | 8541 | 0 | 8541 | 0 | 8541 |  | 8541 | 0 | 0 | 8541 | 0 | 8541 | 0 | 8541 |  | 8541 | 0 | 0 | 8541 | 0 | 8541 | 0 | 8541 |  | 8541 | 0 | 0 | 8541 | 0 | 8541 | 0 | 8541 |  | 8541 | 0 | 0 | 8541 | 0
8614 | 1.4 | 76.65 | 8614 | 0 | 8614 | 0 | 8614 |  | 8614 | 0 | 0 | 8614 | 0 | 8614 | 0 | 8614 |  | 8614 | 0 | 0 | 8614 | 0 | 8614 | 0 | 8614 |  | 8614 | 0 | 0 | 8614 | 0 | 8614 | 0 | 8614 |  | 8614 | 0 | 0 | 8614 | 0 | 8614 | 0 | 8614 |  | 8614 | 0 | 0 | 8614 | 0 | 8614 | 0 | 8614 |  | 8614 | 0 | 0 | 8614 | 0 | 8614 | 0 | 8614 |  | 8614 | 0 | 0 | 8614 | 0 | 8614 | 0 | 8614 |  | 8614 | 0 | 0 | 8614 | 0 | 8614 | 0 | 8614 |  | 8614 | 0 | 0 | 8614 | 0 | 8614 | 0 | 8614 |  | 8614 | 0 | 0 | 8614 | 0 | 8614 | 0 | 8614 |  | 8614 | 0 | 0 | 8614 | 0 | 8614 | 0 | 8614 |  | 8614 | 0 | 0 | 8614 | 0 | 8614 | 0 | 8614 |  | 8614 | 0 | 0 | 8614 | 0 | 8614 | 0 | 8614 |  | 8614 | 0 | 0 | 8614 | 0 | 8614 | 0 | 8614 |  | 8614 | 0 | 0 | 8614 | 0 | 8614 | 0 | 8614 |  | 8614 | 0 | 0 | 8614 | 0 | 8614 | 0 | 8614 |  | 8614 | 0 | 0 | 8614 | 0 | 8614 | 0 | 8614 |  | 8614 | 0 | 0 | 8614 | 0 | 8614 | 0 | 8614 |  | 8614 | 0 | 0 | 8614 | 0 | 8614 | 0 | 8614 |  | 8614 | 0 | 0 | 8614 | 0
8687 | 0.7 | 25.55 | 8687 | 0 | 8687 | 0 | 8687 |  | 8687 | 0 | 0 | 8687 | 0 | 8687 | 0 | 8687 |  | 8687 | 0 | 0 | 8687 | 0 | 8687 | 0 | 8687 |  | 8687 | 0 | 0 | 8687 | 0 | 8687 | 0 | 8687 |  | 8687 | 0 | 0 | 8687 | 0 | 8687 | 0 | 8687 |  | 8687 | 0 | 0 | 8687 | 0 | 8687 | 0 | 8687 |  | 8687 | 0 | 0 | 8687 | 0 | 8687 | 0 | 8687 |  | 8687 | 0 | 0 | 8687 | 0 | 8687 | 0 | 8687 |  | 8687 | 0 | 0 | 8687 | 0 | 8687 | 0 | 8687 |  | 8687 | 0 | 0 | 8687 | 0 | 8687 | 0 | 8687 |  | 8687 | 0 | 0 | 8687 | 0 | 8687 | 0 | 8687 |  | 8687 | 0 | 0 | 8687 | 0 | 8687 | 0 | 8687 |  | 8687 | 0 | 0 | 8687 | 0 | 8687 | 0 | 8687 |  | 8687 | 0 | 0 | 8687 | 0 | 8687 | 0 | 8687 |  | 8687 | 0 | 0 | 8687 | 0 | 8687 | 0 | 8687 |  | 8687 | 0 | 0 | 8687 | 0 | 8687 | 0 | 8687 |  | 8687 | 0 | 0 | 8687 | 0 | 8687 | 0 | 8687 |  | 8687 | 0 | 0 | 8687 | 0 | 8687 | 0 | 8687 |  | 8687 | 0 | 0 | 8687 | 0 | 8687 | 0 | 8687 |  | 8687 | 0 | 0 | 8687 | 0 | 8687 | 0 | 8687 |  | 8687 | 0 | 0 | 8687 | 0
8760 | 0 | 0 | 8760 | 0 | 8760 | 0 | 8760 |  | 8760 | 0 | 0 | 8760 | 0 | 8760 | 0 | 8760 |  | 8760 | 0 | 0 | 8760 | 0 | 8760 | 0 | 8760 |  | 8760 | 0 | 0 | 8760 | 0 | 8760 | 0 | 8760 |  | 8760 | 0 | 0 | 8760 | 0 | 8760 | 0 | 8760 |  | 8760 | 0 | 0 | 8760 | 0 | 8760 | 0 | 8760 |  | 8760 | 0 | 0 | 8760 | 0 | 8760 | 0 | 8760 |  | 8760 | 0 | 0 | 8760 | 0 | 8760 | 0 | 8760 |  | 8760 | 0 | 0 | 8760 | 0 | 8760 | 0 | 8760 |  | 8760 | 0 | 0 | 8760 | 0 | 8760 | 0 | 8760 |  | 8760 | 0 | 0 | 8760 | 0 | 8760 | 0 | 8760 |  | 8760 | 0 | 0 | 8760 | 0 | 8760 | 0 | 8760 |  | 8760 | 0 | 0 | 8760 | 0 | 8760 | 0 | 8760 |  | 8760 | 0 | 0 | 8760 | 0 | 8760 | 0 | 8760 |  | 8760 | 0 | 0 | 8760 | 0 | 8760 | 0 | 8760 |  | 8760 | 0 | 0 | 8760 | 0 | 8760 | 0 | 8760 |  | 8760 | 0 | 0 | 8760 | 0 | 8760 | 0 | 8760 |  | 8760 | 0 | 0 | 8760 | 0 | 8760 | 0 | 8760 |  | 8760 | 0 | 0 | 8760 | 0 | 8760 | 0 | 8760 |  | 8760 | 0 | 0 | 8760 | 0 | 8760 | 0 | 8760 |  | 8760 | 0 | 0 | 8760 | 0
| 0 | 334756.1 |  | 0 |  | 23889.25 |  |  |  | 0 | 8431.5 |  | 0 |  | 45888.4021 |  |  |  | 0 | 16425 |  | 0 |  | 62311.45 |  |  |  | 0 | 22666.5 |  | 0 |  | 74231.104 |  |  |  | 0 | 28178 |  | 0 |  | 86020.9224 |  |  |  | 0 | 33762.5 |  | 0 |  | 97165.4992 |  |  |  | 0 | 39201 |  | 0 |  | 107021.3087 |  |  |  | 0 | 44201.5 |  | 0 |  | 117064.7963 |  |  |  | 0 | 49348 |  | 0 |  | 126270.4045 |  |  |  | 0 | 54202.5 |  | 0 |  | 134685.3952 |  |  |  | 0 | 58765 |  | 0 |  | 135917.5812 |  |  |  | 0 | 62232.5 |  | 0 |  | 131235.1512 |  |  |  | 0 | 60882 |  | 0 |  | 138438.2851 |  |  |  | 0 | 65006.5 |  | 0 |  | 145266.064 |  |  |  | 0 | 68985 |  | 0 |  | 151731.8895 |  |  |  | 0 | 72817.5 |  | 0 |  | 155437.5906 |  |  |  | 0 | 75336 |  | 0 |  | 161086.3706 |  |  |  | 0 | 78803.5 |  | 0 |  | 166405.6708 |  |  |  | 0 | 82125 |  | 0 |  | 171403.6781 |  |  |  | 0 | 85300.5 |  | 0 |  | 170266.7036 |  |  |  | 0 | 85410
ja
nein
FALSE

## Berechnung_Diagramme (hidden)
|  | 1 | 2 | 3 | 4 | 5 | 6 | 7 | 8 | 9 | 10 | 11 | 12 | 13 | 14 | 15 | 16 | 17 | 18 | 19 | 20 | Ermittlung des jährlichen Wärmebedarfs
| KWK-Zulage | 1.9925 | 2.2405 | 2.6471 | 3.1798 | 3.5542 | 3.6979 | 3.8388 | 3.9556 | 4.2507 | 4.4244 | 4.8078 | 5.3612 | 5.4395 | 5.52 | 5.603 | 5.9467 | 6.0403 | 6.137 | 6.2368 | 6.5566 |  | Faktor | für Beheizung | für Warmwasserbereitung | Summe
| Energiesteuererleichterung | 2.5438 | 2.5175 | 2.4878 | 2.4117 | 2.3543 | 2.3084 | 2.2703 | 2.2378 | 2.2095 | 2.1845 | 2.1129 | 2.094 | 2.0768 | 2.0609 | 2.0463 | 2.0327 | 2.0201 | 2.0082 | 1.997 | 1.9865 |  |  | kW | kW | kW
| Stromerlös durch Netzeinspeisung | 0.16525 | 0.49575 | 0.82625 | 1.322 | 1.6525 | 1.6855 | 1.7021 | 1.7351 | 1.983 | 2.0656 | 2.3135 | 2.3135 | 2.3135 | 2.3135 | 2.3135 | 2.4787 | 2.4787 | 2.4787 | 2.4788 | 2.4787 | Januar | 1 | 70 | 7 | 77
| Stromerlös durch Eigenverbrauch | 25.65 | 22.95 | 20.25 | 16.2 | 13.5 | 13.23 | 13.095 | 12.825 | 10.8 | 10.125 | 8.1 | 8.1 | 8.1 | 8.1 | 8.1 | 6.75 | 6.75 | 6.75 | 6.75 | 6.75 | Februar | 0.929 | 65.03 | 7 | 72.03
| vermiedene Netzentgelte | 0.05 | 0.15 | 0.25 | 0.4 | 0.5 | 0.51 | 0.515 | 0.525 | 0.6 | 0.625 | 0.7 | 0.7 | 0.7 | 0.7 | 0.7 | 0.75 | 0.75 | 0.75 | 0.75 | 0.75 | März | 0.753 | 52.71 | 7 | 59.71
| Wärmegutschrift | 10.2 | 10.0577 | 9.8966 | 9.4837 | 9.1722 | 8.9231 | 8.7164 | 8.54 | 8.3866 | 8.251 | 7.8625 | 7.76 | 7.6666 | 7.5807 | 7.5014 | 7.4277 | 7.3589 | 7.2945 | 7.2339 | 7.1767 | April | 0.489 | 34.23 | 7 | 41.23
[22 empty] | Mai | 0.269 | 18.83 | 7 | 25.83
| Brennstoffkosten | 18.45 | 16.4948 | 16.3002 | 15.8016 | 15.4253 | 15.1246 | 14.8748 | 14.6619 | 14.4765 | 14.3127 | 13.8436 | 13.7199 | 13.607 | 13.5033 | 13.4075 | 13.3185 | 13.2354 | 13.1576 | 13.0844 | 13.0153 | Juni | 0.099 | 6.93 | 7 | 13.93
| Wartungskosten | 6.5 | 5.6056 | 5.0653 | 4.7138 | 4.458 | 4.2594 | 4.0983 | 3.9638 | 3.8488 | 3.7487 | 3.6604 | 3.5817 | 3.5107 | 3.4463 | 3.3873 | 3.3331 | 3.283 | 3.2364 | 3.193 | 3.1523 | Juli | 0 | 0 | 7 | 7
| EEG Abgabe | 0 | 0.65522 | 0.839 | 0.66592 | 0.55372 | 0.63819 | 0.70301 | 0.73994 | 0.58549 | 1.0188 | 0.81504 | 0.81504 | 0.81504 | 0.81504 | 0.81504 | 0.6792 | 0.6792 | 0.6792 | 0.6792 | 0.6792 | August | 0.027 | 1.89 | 7 | 8.89
[22 empty] | September | 0.236 | 16.52 | 7 | 23.52
| Leistung | 1 | 2 | 3 | 4 | 5 | 6 | 7 | 8 | 9 | 10 | 11 | 12 | 13 | 14 | 15 | 16 | 17 | 18 | 19 | 20 | Oktober | 0.467 | 32.69 | 7 | 39.69
| Deckungsbeitrag | 1152.6086 | 2389.6208 | 2987.2315 | 3091.4038 | 3210.0094 | 3759.2485 | 4318.5271 | 4844.9616 | 4729.9744 | 4722.0118 | 4384.5094 | 4646.9245 | 5063.0963 | 5476.871 | 5887.8543 | 5634.8751 | 6009.7542 | 6382.3791 | 6752.5221 | 7052.9632 | November | 0.714 | 49.98 | 7 | 56.98
| spez. Deckungsbeitrag | 13.6703 | 14.5487 | 13.1791 | 10.971 | 9.5076 | 9.5897 | 9.7701 | 9.8179 | 8.7265 | 8.0354 | 7.0454 | 7.6327 | 7.7886 | 7.9392 | 8.0858 | 7.4797 | 7.6263 | 7.7715 | 7.9162 | 8.2578 | Dezember | 0.918 | 64.26 | 7 | 71.26
| ROI | 14.4932 | 7.6098 | 7.3919 | 7.7018 | 8.2938 | 7.7495 | 7.0749 | 6.4673 | 6.7897 | 6.9665 | 7.5539 | 7.592 | 7.3821 | 7.1969 | 7.0324 | 7.693 | 7.5294 | 7.3814 | 7.2471 | 7.1924 | Faktoren abgeleitet von den Durchschnittstemperaturen in Deutschland von 2000-2014
| Leistung | 1 | 2 | 3 | 4 | 5 | 6 | 7 | 8 | 9 | 10 | 11 | 12 | 13 | 14 | 15 | 16 | 17 | 18 | 19 | 20
| Return on Investment | 14.4932 | 7.6098 | 7.3919 | 7.7018 | 8.2938 | 7.7495 | 7.0749 | 6.4673 | 6.7897 | 6.9665 | 7.5539 | 7.592 | 7.3821 | 7.1969 | 7.0324 | 7.693 | 7.5294 | 7.3814 | 7.2471 | 7.1924
| Return on Investment | 14.4932 | 7.6098 | 7.3919 | 7.7018 | 8.2938 | 7.7495 | 7.0749 | 6.4673 | 6.7897 | 6.9665 | 7.5539 | 7.592 | 7.3821 | 7.1969 | 7.0324 | 7.693 | 7.5294 | 7.3814 | 7.2471 | 7.1924
| Return on Investment | 14.4932 | 7.6098 | 7.3919 | 7.7018 | 8.2938 | 7.7495 | 7.0749 | 6.4673 | 6.7897 | 6.9665 | 7.5539 | 7.592 | 7.3821 | 7.1969 | 7.0324 | 7.693 | 7.5294 | 7.3814 | 7.2471 | 7.1924
| thermische Leistung | 2.8333 | 5.5876 | 8.2472 | 10.5375 | 12.7391 | 14.8719 | 16.9485 | 18.9778 | 20.9664 | 22.9193 | 24.0243 | 25.8668 | 27.6849 | 29.4807 | 31.2559 | 33.0121 | 34.7506 | 36.4725 | 38.1788 | 39.8704
| elektrische Leistung | 1 | 2 | 3 | 4 | 5 | 6 | 7 | 8 | 9 | 10 | 11 | 12 | 13 | 14 | 15 | 16 | 17 | 18 | 19 | 20
| ROI | 1: 6.4673
| elektrische Leistung | 1: 8
| thermische Leistung | 1: 18.9778
| KWK-Zulage | 1.9925 | 2.2405 | 2.6471 | 3.1798 | 3.5542 | 3.6979 | 3.8388 | 3.9556 | 4.2507 | 4.4244 | 4.8078 | 5.3612 | 5.4395 | 5.52 | 5.603 | 5.9467 | 6.0403 | 6.137 | 6.2368 | 6.5566
| Energiesteuererleichterung | 2.5438 | 2.5175 | 2.4878 | 2.4117 | 2.3543 | 2.3084 | 2.2703 | 2.2378 | 2.2095 | 2.1845 | 2.1129 | 2.094 | 2.0768 | 2.0609 | 2.0463 | 2.0327 | 2.0201 | 2.0082 | 1.997 | 1.9865
| Stromerlös durch Netzeinspeisung | 0.16525 | 0.49575 | 0.82625 | 1.322 | 1.6525 | 1.6855 | 1.7021 | 1.7351 | 1.983 | 2.0656 | 2.3135 | 2.3135 | 2.3135 | 2.3135 | 2.3135 | 2.4787 | 2.4787 | 2.4787 | 2.4788 | 2.4787
| Stromerlös durch Eigenverbrauch | 25.65 | 22.95 | 20.25 | 16.2 | 13.5 | 13.23 | 13.095 | 12.825 | 10.8 | 10.125 | 8.1 | 8.1 | 8.1 | 8.1 | 8.1 | 6.75 | 6.75 | 6.75 | 6.75 | 6.75
| vermiedene Netzentglete | 0.05 | 0.15 | 0.25 | 0.4 | 0.5 | 0.51 | 0.515 | 0.525 | 0.6 | 0.625 | 0.7 | 0.7 | 0.7 | 0.7 | 0.7 | 0.75 | 0.75 | 0.75 | 0.75 | 0.75
| Wärmegutschrift | 10.2 | 10.0577 | 9.8966 | 9.4837 | 9.1722 | 8.9231 | 8.7164 | 8.54 | 8.3866 | 8.251 | 7.8625 | 7.76 | 7.6666 | 7.5807 | 7.5014 | 7.4277 | 7.3589 | 7.2945 | 7.2339 | 7.1767
| Brennstoffkosten | -18.45 | -16.4948 | -16.3002 | -15.8016 | -15.4253 | -15.1246 | -14.8748 | -14.6619 | -14.4765 | -14.3127 | -13.8436 | -13.7199 | -13.607 | -13.5033 | -13.4075 | -13.3185 | -13.2354 | -13.1576 | -13.0844 | -13.0153
| Wartungskosten | -6.5 | -5.6056 | -5.0653 | -4.7138 | -4.458 | -4.2594 | -4.0983 | -3.9638 | -3.8488 | -3.7487 | -3.6604 | -3.5817 | -3.5107 | -3.4463 | -3.3873 | -3.3331 | -3.283 | -3.2364 | -3.193 | -3.1523
| EEG Abgabe | 0 | -0.65522 | -0.839 | -0.66592 | -0.55372 | -0.63819 | -0.70301 | -0.73994 | -0.58549 | -1.0188 | -0.81504 | -0.81504 | -0.81504 | -0.81504 | -0.81504 | -0.6792 | -0.6792 | -0.6792 | -0.6792 | -0.6792
| Deckungsbeitrag | 15.6515 | 15.6558 | 14.1532 | 11.8159 | 10.2962 | 10.3328 | 10.4613 | 10.4529 | 9.319 | 8.5952 | 7.5776 | 8.2121 | 8.3636 | 8.5106 | 8.6544 | 8.0551 | 8.2005 | 8.3452 | 8.4899 | 8.8517
kW |  | KWK-Zulage | Energiesteuererleichterung | Stromerlös durch Netzeinspeisung | Stromerlös durch Eigenverbrauch | vermiedene Netzentgelte | Wärmegutschrift | Brennstoffkosten | Wartungskosten | EEG Abgabe |  | kW | Erlöse | Kosten | Deckungsbeitrag
1 | Erlöse | 1: 1.9925; 2: 2.5438; 3: 0.16525; 4: 25.65; 5: 0.05; 6: 10.2; 11: 1; 12: 40.6015; 13: 24.95; 14: 15.6515
| Kosten | 7: 18.45; 8: 6.5; 9: 0; 11: 2; 12: 38.4115; 13: 22.7557; 14: 15.6558
[12 empty] | 3 | 36.3577 | 22.2045 | 14.1532
2 | Erlöse | 1: 2.2405; 2: 2.5175; 3: 0.49575; 4: 22.95; 5: 0.15; 6: 10.0577; 11: 4; 12: 32.9972; 13: 21.1813; 14: 11.8159
| Kosten | 7: 16.4948; 8: 5.6056; 9: 0.65522; 11: 5; 12: 30.7332; 13: 20.437; 14: 10.2962
[12 empty] | 6 | 30.3549 | 20.0221 | 10.3328
3 | Erlöse | 1: 2.6471; 2: 2.4878; 3: 0.49575; 4: 20.25; 5: 0.25; 6: 9.8966; 11: 7; 12: 30.1375; 13: 19.6762; 14: 10.4613
| Kosten | 7: 16.3002; 8: 5.0653; 9: 0.839; 11: 8; 12: 29.8185; 13: 19.3656; 14: 10.4529
[12 empty] | 9 | 28.2298 | 18.9108 | 9.319
4 | Erlöse | 1: 3.1798; 2: 2.4117; 3: 1.322; 4: 16.2; 5: 0.4; 6: 9.4837; 11: 10; 12: 27.6755; 13: 19.0803; 14: 8.5952
| Kosten | 7: 15.8016; 8: 4.7138; 9: 0.66592; 11: 11; 12: 25.8967; 13: 18.3191; 14: 7.5776
[12 empty] | 12 | 26.3287 | 18.1166 | 8.2121
5 | Erlöse | 1: 3.5542; 2: 2.3543; 3: 1.6525; 4: 13.5; 5: 0.5; 6: 9.1722; 11: 13; 12: 26.2963; 13: 17.9327; 14: 8.3636
| Kosten | 7: 15.4253; 8: 4.458; 9: 0.55372; 11: 14; 12: 26.2752; 13: 17.7646; 14: 8.5106
[12 empty] | 15 | 26.2643 | 17.6099 | 8.6544
6 | Erlöse | 1: 3.6979; 2: 2.3084; 3: 1.6855; 4: 13.23; 5: 0.51; 6: 8.9231; 11: 16; 12: 25.3859; 13: 17.3308; 14: 8.0551
| Kosten | 7: 15.1246; 8: 4.2594; 9: 0.63819; 11: 17; 12: 25.3981; 13: 17.1976; 14: 8.2005
[12 empty] | 18 | 25.4184 | 17.0732 | 8.3452
7 | Erlöse | 1: 3.8388; 2: 2.2703; 3: 1.7021; 4: 13.095; 5: 0.515; 6: 8.7164; 11: 19; 12: 25.4464; 13: 16.9566; 14: 8.4899
| Kosten | 7: 14.8748; 8: 4.0983; 9: 0.70301; 11: 20; 12: 25.6985; 13: 16.8468; 14: 8.8517
8 | Erlöse | 1: 3.9556; 2: 2.2378; 3: 1.7351; 4: 12.825; 5: 0.525; 6: 8.54
| Kosten | 7: 14.6619; 8: 3.9638; 9: 0.73994
9 | Erlöse | 1: 4.2507; 2: 2.2095; 3: 1.983; 4: 10.8; 5: 0.6; 6: 8.3866
| Kosten | 7: 14.4765; 8: 3.8488; 9: 0.58549
10 | Erlöse | 1: 4.4244; 2: 2.1845; 3: 2.0656; 4: 10.125; 5: 0.625; 6: 8.251
| Kosten | 7: 14.3127; 8: 3.7487; 9: 1.0188
11 | Erlöse | 1: 4.8078; 2: 2.1129; 3: 2.3135; 4: 8.1; 5: 0.7; 6: 7.8625
| Kosten | 7: 13.8436; 8: 3.6604; 9: 0.81504
12 | Erlöse | 1: 5.3612; 2: 2.094; 3: 2.3135; 4: 8.1; 5: 0.7; 6: 7.76
| Kosten | 7: 13.7199; 8: 3.5817; 9: 0.81504
13 | Erlöse | 1: 5.4395; 2: 2.0768; 3: 2.3135; 4: 8.1; 5: 0.7; 6: 7.6666
| Kosten | 7: 13.607; 8: 3.5107; 9: 0.81504
14 | Erlöse | 1: 5.52; 2: 2.0609; 3: 2.3135; 4: 8.1; 5: 0.7; 6: 7.5807
| Kosten | 7: 13.5033; 8: 3.4463; 9: 0.81504
15 | Erlöse | 1: 5.603; 2: 2.0463; 3: 2.3135; 4: 8.1; 5: 0.7; 6: 7.5014
| Kosten | 7: 13.4075; 8: 3.3873; 9: 0.81504
16 | Erlöse | 1: 5.9467; 2: 2.0327; 3: 2.4787; 4: 6.75; 5: 0.75; 6: 7.4277
| Kosten | 7: 13.3185; 8: 3.3331; 9: 0.6792
17 | Erlöse | 1: 6.0403; 2: 2.0201; 3: 2.4787; 4: 6.75; 5: 0.75; 6: 7.3589
| Kosten | 7: 13.2354; 8: 3.283; 9: 0.6792
18 | Erlöse | 1: 6.137; 2: 2.0082; 3: 2.4787; 4: 6.75; 5: 0.75; 6: 7.2945
| Kosten | 7: 13.1576; 8: 3.2364; 9: 0.6792
19 | Erlöse | 1: 6.2368; 2: 1.997; 3: 2.4788; 4: 6.75; 5: 0.75; 6: 7.2339
| Kosten | 7: 13.0844; 8: 3.193; 9: 0.6792
20 | Erlöse | 1: 6.5566; 2: 1.9865; 3: 2.4787; 4: 6.75; 5: 0.75; 6: 7.1767
| Kosten | 7: 13.0153; 8: 3.1523; 9: 0.6792
| Elektrische Leistung | 1: 8; 2: kW
|  | Gewinne | Kosten
| KWK-Zulage | 1: 3.9556
| Energiesteuererleichterung | 1: 2.2378
| Stromerlös durch Netzeinspeisung | 1: 1.7351
| Stromerlös durch Eigenverbrauch | 1: 12.825
| vermiedene Netzentgelte | 1: 0.525
| Wärmegutschrift | 1: 8.54
| Brennstoffkosten | 2: 14.6619
| Wartungskosten | 2: 3.9638
| EEG Abgabe | 2: 0.73994
| spezifischer Deckungsbeitrag | 3: 9.8179
| absoluter Deckungsbeitrag | 3: 4844.9616